## 市场调查 (hidden)
电气设备配送服务清单 | [5 empty] | 自贡颐仕达商贸有限公司 |  | 自贡茂源机电设备有限公司 |  | 自贡精鼎机械设备有限公司
序号 | 货物名称 | 品牌 | 规格型号 | 单 位 | 数量 | 单价 | 总金额 | 单价 | 总金额 | 单价 | 总金额
1 | LED平板灯 | 信华 | 225x225mm/6000k/21w | 套 | 1 | 25.3449 | 25.3449 | 27.3 | 27.3 | 27.5 | 27.5
2 | LED平板灯 | 信华 | 300x300mm/6000k/20w | 套 | 60 | 25.3573 | 1521.4372 | 27.3 | 1638 | 27.54 | 1652.4
3 | LED平板灯 | 格力 | 300x600mm/超薄/浅灰银边 框/6000k/38w | 套 | 1 | 47.87 | 47.87 | 51.5 | 51.5 | 52 | 52
4 | LED平板灯 | 格力 | 300x1200mm/超薄/浅灰银边 框/6000k/38w | 套 | 1 | 95.7401 | 95.7401 | 103 | 103 | 104 | 104
5 | LED平板灯 | 格力 | 600x600mm/超薄/浅灰银边 框/6000k/38w | 套 | 110 | 95.7401 | 10531.4076 | 103 | 11330 | 104 | 11440
6 | LED吸顶灯 | 信华 | 圆形/6000k/12w | 套 | 1 | 30.0233 | 30.0233 | 32.3 | 32.3 | 32.6 | 32.6
7 | LED吸顶灯 | 信华 | 圆形/6000k/18w | 套 | 1 | 31.9038 | 31.9038 | 32.3 | 32.3 | 35.7 | 35.7
8 | LED吸顶灯 | 信华 | 圆形/6000k/24w | 套 | 1 | 37.5524 | 37.5524 | 40.4 | 40.4 | 40.8 | 40.8
9 | LED吸顶灯 | 信华 | 圆形/6000k/36w | 套 | 1 | 45.0629 | 45.0629 | 48.48 | 48.48 | 48.96 | 48.96
10 | LED消防应急吸顶 灯 | 明松 | XH-ZL2D-E18W/6000k | 套 | 1 | 43.1791 | 43.1791 | 46.46 | 46.46 | 46.9 | 46.9
11 | LED筒灯 | 佛山照明 | 2.5时/超薄/6500k/3W | 套 | 1 | 14.0822 | 14.0822 | 15.15 | 15.15 | 15.3 | 15.3
12 | LED筒灯 | 佛山照明 | 开孔5.5cm/防炫/6000K/3W | 套 | 20 | 25.3479 | 506.9579 | 27.27 | 545.4 | 27.54 | 550.8
13 | LED筒灯 | 佛山照明 | 3时/6000k/6W | 套 | 1 | 15.9474 | 15.9474 | 17.17 | 17.17 | 17.3 | 17.3
14 | LED筒灯 | 佛山照明 | 4时/6000k/8W | 套 | 50 | 28.1643 | 1408.2165 | 30.3 | 1515 | 30.6 | 1530
15 | LED筒灯 | 佛山照明 | 5时/6000k/10W | 套 | 1 | 30.9808 | 30.9808 | 33.33 | 33.33 | 33.66 | 33.66
16 | LED筒灯 | 佛山照明 | 6时/6000k/20W | 套 | 80 | 35.6748 | 2853.9854 | 38.38 | 3070.4 | 38.76 | 3100.8
17 | 红外线感应筒灯 |  | LED/4时/9W/6500k | 套 | 1 | 26.2867 | 26.2867 | 28.28 | 28.28 | 28.56 | 28.56
18 | LED防爆荧光灯具 | 悦色 | 1.2M/2x16W/6000k | 套 | 1 | 145.5157 | 145.5157 | 156.55 | 156.55 | 158.1 | 158.1
19 | LED防爆格栅灯具 | 佛山照明 | 600X600mm/3X12W/6000k | 套 | 1 | 272.2552 | 272.2552 | 292.9 | 292.9 | 295.8 | 295.8
20 | 防爆灯具 |  | 悬吊式/E27 | 套 | 1 | 49.757 | 49.757 | 53.53 | 53.53 | 54.06 | 54.06
21 | 防爆吸顶灯具 | 佛山照明 | 全铝大圆/LED/6000k/40w | 套 | 1 | 51.6346 | 51.6346 | 55.55 | 55.55 | 56.1 | 56.1
22 | LED投光灯 | 佛山照明 | 30w/暖白 | 套 | 1 | 70.4108 | 70.4108 | 75.75 | 75.75 | 76.5 | 76.5
23 | LED投光灯 | 佛山照明 | 50w/暖白 | 套 | 1 | 75.1049 | 75.1049 | 80.8 | 80.8 | 81.6 | 81.6
24 | 灭蝇灯 | 劳食 | 悬挂式/8w | 套 | 1 | 76.9825 | 76.9825 | 82.82 | 82.82 | 83.64 | 83.64
25 | 户外应急照明灯 (充电式) |  | LED/6000k/100M | 套 | 1 | 164.2919 | 164.2919 | 176.75 | 176.75 | 178.5 | 178.5
26 | T4日光灯具 | 佛山照明 | 6000k/6W | 套 | 1 | 26.2681 | 26.2681 | 28.28 | 28.28 | 28.5 | 28.5
27 | T8日光灯具 | 佛山照明 | 灯管悬吊式/磁导体/30w(含 灯管) | 套 | 1 | 35.6748 | 35.6748 | 38.38 | 38.38 | 38.76 | 38.76
28 | LED/T5一体化支架 | 佛山照明 | 6000k/1.2M/16W | 套 | 1 | 21.5741 | 21.5741 | 23.23 | 23.23 | 23.4 | 23.4
29 | LED/T5支架 | 佛山照明 | 6000k/0.3M/6W | 套 | 100 | 18.7762 | 1877.622 | 20.2 | 2020 | 20.4 | 2040
30 | LED日光灯灯具 | 佛山照明 | T8/0.9M/6000k/14w | 套 | 1 | 16.8986 | 16.8986 | 18.18 | 18.18 | 18.36 | 18.36
31 | LED日光灯灯具 | 佛山照明 | T5/1.2米/2X16W(双管) | 套 | 40 | 63.8391 | 2553.5659 | 68.68 | 2747.2 | 69.36 | 2774.4
32 | 格栅灯灯架(嵌入 式 ) | 福照 | 双端输入 /LED/T5/300x1200mm/2x16w | 套 | 1 | 129.5559 | 129.5559 | 139.38 | 139.38 | 140.76 | 140.76
33 | 格栅灯灯架(嵌入 式 ) | 福照 | 双端输入 /LED/T5/600x600mm/3x10w | 套 | 1 | 123.9231 | 123.9231 | 133.32 | 133.32 | 134.64 | 134.64
34 | 日光灯管 | 佛山照明 | T4/0.3M/6000k/6w | 套 | 1 | 15.021 | 15.021 | 16.16 | 16.16 | 16.32 | 16.32
35 | 日光灯管 | 佛山照明 | T5/1.2M/6000k/28w | 套 | 1 | 10.3269 | 10.3269 | 11.11 | 11.11 | 11.22 | 11.22
36 | 日光灯管 | 佛山照明 | T8/0.6M/6000k/18w | 套 | 1 | 6.2068 | 6.2068 | 6.7 | 6.7 | 6.732 | 6.732
37 | 日光灯管 | 佛山照明 | T8/0.9M/6000k/30w | 套 | 1 | 6.2068 | 6.2068 | 6.7 | 6.7 | 6.732 | 6.732
38 | 日光灯管 | 佛山照明 | T8/1.2M/6000k/36w | 套 | 100 | 6.2068 | 620.6794 | 6.7 | 670 | 6.732 | 673.2
39 | LED日光灯管 | 佛山照明 | LED/T5/0.6M/6000k/8w | 套 | 1 | 17.8405 | 17.8405 | 19.2 | 19.2 | 19.38 | 19.38
40 | LED日光灯管 | 佛山照明 | LED/T5/1.2M/6000k/16w | 套 | 1 | 21.605 | 21.605 | 23.23 | 23.23 | 23.5 | 23.5
41 | LED日光灯管 | 佛山照明 | LED/T8/0.6M/6000k/12w | 套 | 200 | 17.8374 | 3567.4818 | 19.19 | 3838 | 19.38 | 3876
42 | LED日光灯管 | 佛山照明 | LED/T8/0.9M/6000k/14w | 套 | 1 | 18.2771 | 18.2771 | 19.6 | 19.6 | 19.89 | 19.89
43 | LED日光灯管 | 佛山照明 | LED/T8/1.2M/6000k/24w | 套 | 200 | 17.8374 | 3567.4818 | 19.19 | 3838 | 19.38 | 3876
44 | 节能灯管 | 佛山照明 | T4/3U/18W/3000K | 套 | 1 | 21.1154 | 21.1154 | 22.7 | 22.7 | 22.95 | 22.95
45 | LED模组 | 金轮 | LED灯芯6000k/12W | 套 | 30 | 13.1434 | 394.3006 | 14.14 | 424.2 | 14.28 | 428.4
46 | LED模组 | 金轮 | LED灯芯6000k/18W | 套 | 1 | 17.8374 | 17.8374 | 19.19 | 19.19 | 19.38 | 19.38
47 | LED模组 | 金轮 | LED灯芯6000k/24W | 套 | 20 | 22.5315 | 450.6293 | 24.24 | 484.8 | 24.48 | 489.6
48 | LED模组 | 金轮 | LED灯芯6000k/36W | 套 | 1 | 29.1031 | 29.1031 | 31.31 | 31.31 | 31.62 | 31.62
49 | LED模组 | 金轮 | LED灯芯/声控/6000k/18W | 套 | 1 | 20.6538 | 20.6538 | 22.22 | 22.22 | 22.44 | 22.44
50 | 挑臂路灯灯头 | 亚明 | LED/220V/6000k/50W | 套 | 1 | 92.0035 | 92.0035 | 98.98 | 98.98 | 99.96 | 99.96
51 | 浴霸照明灯泡 |  | LED/E27/6000k/5W | 套 | 1 | 18.7762 | 18.7762 | 20.2 | 20.2 | 20.4 | 20.4
52 | LED改造灯条 |  | 38w/含驱动 | 套 | 1 | 44.1241 | 44.1241 | 47.47 | 47.47 | 47.94 | 47.94
53 | LED改造灯条驱动 |  | 48w/含驱动 | 套 | 1 | 54.451 | 54.451 | 58.58 | 58.58 | 59.16 | 59.16
54 | 灯泡 | 佛山照明 | LED球泡/E27/6000k/7W | 套 | 1 | 8.5567 | 8.5567 | 13.13 | 13.13 | 13.26 | 13.26
55 | 灯泡 | 佛山照明 | LED球泡/E27/6000k/15W | 套 | 1 | 13.9175 | 13.9175 | 19.19 | 19.19 | 19.38 | 19.38
56 | 灯泡 | 久点照明 | LED球泡/久点 /E27/6000k/20W | 套 | 20 | 15.9598 | 319.1957 | 17.17 | 343.4 | 17.34 | 346.8
57 | 灯泡 | 久点照明 | LED球泡/E27/6000k/30W | 套 | 1 | 19.715 | 19.715 | 21.21 | 21.21 | 21.42 | 21.42
58 | 灯头 | 畅佳 | 吊灯头/E27/4A | 套 | 1 | 1.3256 | 1.3256 | 1.45 | 1.45 | 1.428 | 1.428
59 | 灯头 | 畅佳 | 壁灯头/E27/4A | 套 | 1 | 1.3256 | 1.3256 | 1.45 | 1.45 | 1.428 | 1.428
60 | 防水灯头 |  | E27/4A | 套 | 1 | 3.197 | 3.197 | 3.45 | 3.45 | 3.468 | 3.468
61 | 防爆日光灯灯座 |  | T8 | 套 | 1 | 2.3549 | 2.3549 | 2.55 | 2.55 | 2.55 | 2.55
62 | T5日光灯座 | 格力 | 带弹簧片 | 套 | 1 | 1.8776 | 1.8776 | 2.02 | 2.02 | 2.04 | 2.04
63 | 磁导体电镇 | 观意 | CJ-MG20-40W/T8灯座 | 套 | 1 | 15.021 | 15.021 | 16.16 | 16.16 | 16.32 | 16.32
64 | 电子整流器 | 万冠 | T8/1拖1/36w | 套 | 1 | 21.1154 | 21.1154 | 22.7 | 22.7 | 22.95 | 22.95
65 | 电子整流器 | 万冠 | 2x36w | 套 | 1 | 25.8251 | 25.8251 | 27.8 | 27.8 | 28.05 | 28.05
66 | 86型开关 | 国标 | 单开10A | 套 | 20 | 11.2908 | 225.8154 | 12.2 | 244 | 12.24 | 244.8
67 | 86型开关 | 国标 | 双开10A | 套 | 20 | 18.7762 | 375.5244 | 20.2 | 404 | 20.4 | 408
68 | 86型开关 | 国标 | 三开10A | 套 | 1 | 20.6538 | 20.6538 | 22.22 | 22.22 | 22.44 | 22.44
69 | 86型开关 | 国标 | 四开10A | 套 | 1 | 21.5927 | 21.5927 | 23.23 | 23.23 | 23.46 | 23.46
70 | 86型开关 | 国标 | 四开双控10A | 套 | 1 | 33.7972 | 33.7972 | 36.36 | 36.36 | 36.72 | 36.72
71 | 86型开关 | 国标 | 声控开关(LED灯具) | 套 | 1 | 18.7762 | 18.7762 | 20.2 | 20.2 | 20.4 | 20.4
72 | 86型开关 | 国标 | 时控开关 | 套 | 1 | 21.1154 | 21.1154 | 22.7 | 22.7 | 22.95 | 22.95
73 | 86型开关 | 国标 | 电子调速器 | 套 | 1 | 17.8374 | 17.8374 | 19.19 | 19.19 | 19.38 | 19.38
74 | 86型插座 | 佛山照明 | 空调插座/16A | 套 | 50 | 14.0822 | 704.1082 | 15.15 | 757.5 | 15.3 | 765
75 | 86型插座 | 佛山照明 | 五孔插座/10A | 套 | 50 | 10.3269 | 516.346 | 11.11 | 555.5 | 11.22 | 561
76 | 86型插座 | 国标 | 防水五孔插座/10A | 套 | 30 | 22.7374 | 682.1214 | 24.5 | 735 | 24.684 | 740.52
77 | 86型插座 | 佛山照明 | 一开五孔插座/10A | 套 | 1 | 17.3414 | 17.3414 | 18.6 | 18.6 | 18.87 | 18.87
78 | 86型插座 | 人民电器 | 漏保五孔 | 套 | 1 | 35.6748 | 35.6748 | 38.38 | 38.38 | 38.76 | 38.76
79 | 86型插座 | 佛山照明 | 六孔插座/10A | 套 | 1 | 6.5717 | 6.5717 | 7.07 | 7.07 | 7.14 | 7.14
80 | 86型插座 | 佛山照明 | 七孔插座/大间距/10A | 套 | 150 | 8.4493 | 1267.3948 | 9.09 | 1363.5 | 9.18 | 1377
81 | 86型插板 | 佛山照明 | 白面板 | 套 | 50 | 1.8776 | 93.8811 | 2.02 | 101 | 2.04 | 102
82 | 时控开关 | 诺惜 | KG316TA/900W | 套 | 1 | 61.0227 | 61.0227 | 65.65 | 65.65 | 66.3 | 66.3
83 | 空调插座耦合器 | 格力 | G-132SK/32A | 套 | 1 | 45.0629 | 45.0629 | 48.48 | 48.48 | 48.96 | 48.96
84 | 空调漏电保护开关 | 德高 | 220V/25A(86型) | 套 | 1 | 27.2255 | 27.2255 | 29.29 | 29.29 | 29.58 | 29.58
85 | 空调漏电保护开关 | 德高 | 220V/32A(86型) | 套 | 1 | 27.2255 | 27.2255 | 29.29 | 29.29 | 29.58 | 29.58
86 | 空调漏电保护开关 | 上德 | 220V/40A(86型) | 套 | 1 | 34.736 | 34.736 | 37.37 | 37.37 | 37.74 | 37.74
87 | 多功能排插 | 公牛 | 15孔/3M | 套 | 85 | 63.9175 | 5432.9897 | 119.18 | 10130.3 | 120.36 | 10230.6
88 | 多功能排插 | 飞雕 | FD-F318B-5M/40孔/5M | 套 | 35 | 70.1031 | 2453.6082 | 72.72 | 2545.2 | 73.44 | 2570.4
89 | 多功能排插 | 公牛 | 15孔/短线款/9733k | 套 | 1 | 67.0103 | 67.0103 | 111.1 | 111.1 | 112.2 | 112.2
90 | 多功能机柜排插 | 启航 | 10孔/1M | 套 | 1 | 108.2474 | 108.2474 | 171.7 | 171.7 | 173.4 | 173.4
91 | 插座转换器 | 公牛 | 一分3 | 套 | 1 | 46.9405 | 46.9405 | 50.5 | 50.5 | 51 | 51
92 | 插座转换器 | 公牛 | 一分5 | 套 | 1 | 52.5734 | 52.5734 | 56.56 | 56.56 | 57.12 | 57.12
93 | 工程用电缆卷线盘 | 公牛 | 3x2.5mm²x30米 | 套 | 1 | 356.7482 | 356.7482 | 383.8 | 383.8 | 387.6 | 387.6
94 | 86型插座 |  | 浴霸五开 | 套 | 1 | 39.4301 | 39.4301 | 42.42 | 42.42 | 42.84 | 42.84
95 | 防爆开关 | 浙江中沈 | 旋钮式SWB-10 | 套 | 1 | 35.6748 | 35.6748 | 38.38 | 38.38 | 38.76 | 38.76
96 | 防爆插座 | 楚宏防爆电器 | 五孔/10A | 套 | 1 | 51.6346 | 51.6346 | 55.55 | 55.55 | 56.1 | 56.1
97 | 三相五线插座 |  | 86型/32A | 套 | 1 | 32.8584 | 32.8584 | 35.35 | 35.35 | 35.7 | 35.7
98 | 三相五线插头 |  | 32A | 套 | 1 | 32.8584 | 32.8584 | 35.35 | 35.35 | 35.7 | 35.7
99 | 漏电保护插头 | 公牛 | 接线款/10A | 套 | 1 | 79.7989 | 79.7989 | 85.85 | 85.85 | 86.7 | 86.7
100 | 漏电保护插头 | 公牛 | 接线款/16A | 套 | 1 | 84.493 | 84.493 | 90.9 | 90.9 | 91.8 | 91.8
101 | 脚踏开关 | 九牧王 | 圆头接口 | 套 | 1 | 92.0035 | 92.0035 | 98.98 | 98.98 | 99.96 | 99.96
102 | 明线盒 | 德力西 | 86型 | 套 | 1 | 1.8776 | 1.8776 | 2.02 | 2.02 | 2.04 | 2.04
103 | 防溅盒 | 观意 | 86型 | 套 | 1 | 8.4493 | 8.4493 | 9.09 | 9.09 | 9.18 | 9.18
104 | 无线门铃 | 亦真 |  | 套 | 1 | 56.3287 | 56.3287 | 60.6 | 60.6 | 61.2 | 61.2
105 | 奥克斯空调遥控器 | 奥克斯 | YKR-H/009 | 套 | 1 | 14.0822 | 14.0822 | 15.15 | 15.15 | 15.3 | 15.3
106 | TCL空调遥控器 | TCL | GYKQ-34 | 套 | 1 | 25.3479 | 25.3479 | 27.27 | 27.27 | 27.54 | 27.54
107 | 红外线感应器 |  |  | 套 | 1 | 9.3881 | 9.3881 | 10.1 | 10.1 | 10.2 | 10.2
108 | 人体热感应器 |  |  | 套 | 1 | 92.7835 | 92.7835 | 126 | 126 | 127.5 | 127.5
109 | 插头 | 公牛 | 插头/两极/10A | 套 | 20 | 5.1775 | 103.5509 | 5.6 | 112 | 5.61 | 112.2
110 | 插头 | 公牛 | 插头/三极/10A | 套 | 20 | 7.5105 | 150.2098 | 8.08 | 161.6 | 8.16 | 163.2
111 | 插头 | 公牛 | 插头/三极/16A | 套 | 1 | 9.3881 | 9.3881 | 10.1 | 10.1 | 10.2 | 10.2
112 | 集成吊顶顶抽 | 正野 | 50w | 套 | 30 | 107.9163 | 3237.4895 | 116 | 3480 | 117.3 | 3519
113 | 金属换气扇 | 缙云 | 250x250mm | 套 | 1 | 51.6036 | 51.6036 | 55.55 | 55.55 | 56 | 56
114 | 金属换气扇 |  | 300x300mm | 套 | 1 | 56.3287 | 56.3287 | 60.6 | 60.6 | 61.2 | 61.2
115 | 金属换气扇 | 缙云 | 350x350mm | 套 | 1 | 60.9298 | 60.9298 | 65.65 | 65.65 | 66 | 66
116 | 金属换气扇 |  | 400x400mm | 套 | 1 | 79.8459 | 79.8459 | 86 | 86 | 86.7 | 86.7
117 | 恒流式风扇(蒂森 电梯) |  | FB-9B/AC220V/50HZ/22W | 套 | 1 | 79.8459 | 79.8459 | 86 | 86 | 86.7 | 86.7
118 | 吊顶风扇 | 缙云 | 220v/6寸/60w(遥控板) | 套 | 1 | 221.3782 | 221.3782 | 272.7 | 272.7 | 275.4 | 275.4
119 | 工业落地风扇 | 缙云 | 220v/500mm | 套 | 1 | 119.9132 | 119.9132 | 181.8 | 181.8 | 183.6 | 183.6
120 | 工业落地风扇 |  | 220v/650mm | 套 | 1 | 136.1693 | 136.1693 | 186 | 186 | 188.7 | 188.7
121 | 壁扇 |  |  | 套 | 1 | 81.1937 | 81.1937 | 126 | 126 | 127.5 | 127.5
122 | 百叶窗式排风扇 | 信华 | 250*250 | 套 | 1 | 80.7377 | 80.7377 | 86.86 | 86.86 | 87.72 | 87.72
123 | 百叶窗式排风扇 | 信华 | 350*350 | 套 | 1 | 101.317 | 101.317 | 109 | 109 | 110 | 110
124 | 空调挡风板 |  | 30*30 | 套 | 1 | 27.2255 | 27.2255 | 29.29 | 29.29 | 29.58 | 29.58
125 | 空调挡风板 |  | 30*70 | 套 | 1 | 51.6346 | 51.6346 | 55.55 | 55.55 | 56.1 | 56.1
126 | 落地式岗位轴流风 机 |  | 10时/220v/120w | 套 | 1 | 197.0883 | 197.0883 | 212.1 | 212.1 | 214 | 214
127 | 防爆轴流风机 | 川北 | 静音/固定式/220v/150mm | 套 | 2 | 427.911 | 855.822 | 494.9 | 989.8 | 499 | 998
128 | 隔爆型防爆轴流风 机 | 三团 | 三团风机 /CBF-300/220v/180w | 套 | 1 | 410.6565 | 410.6565 | 467 | 467 | 474.3 | 474.3
129 | 热水泵 |  | 50SGR10-15 | 套 | 1 | 646.0119 | 646.0119 | 727.2 | 727.2 | 734.4 | 734.4
130 | 污水污物潜水电泵 (1号楼积水坑) |  | 80WQ40-15-4/380V/4KW | 套 | 1 | 1764.7788 | 1764.7788 | 1898.8 | 1898.8 | 1917 | 1917
131 | 1.8米钻石风幕机 风轮 | 先风者 | 长度785x直径115mm/左 | 套 | 1 | 150.2098 | 150.2098 | 161.6 | 161.6 | 163.2 | 163.2
132 | 1.8米钻石风幕机 风轮 | 先风者 | 长度785x直径115mm/右 | 套 | 1 | 150.2098 | 150.2098 | 161.6 | 161.6 | 163.2 | 163.2
133 | 五芯RVV电缆线 | 国标 | 5x4mm² | 米 | 1 | 30.9278 | 30.9278 | 34.36 | 34.36 | 32.5 | 32.5
134 | 五芯RVV电缆线 | 国标 | 5x6mm² | 米 | 1 | 44.2268 | 44.2268 | 49.14 | 49.14 | 46.5 | 46.5
135 | 五芯RVV电缆线 | 国标 | 5x10mm² | 米 | 1 | 76.8041 | 76.8041 | 85.34 | 85.34 | 81 | 81
136 | BVR护套线 | 国标 | 3x6mm² | 米 | 200 | 26.4948 | 5298.9691 | 29.44 | 5888 | 28 | 5600
137 | BVR护套线 | 国标 | 3x4mm² | 米 | 200 | 17.732 | 3546.3918 | 19.7 | 3940 | 18.66 | 3732
138 | BVR护套线 | 国标 | 3x2.5mm² | 米 | 200 | 11.134 | 2226.8041 | 12.37 | 2474 | 11.7 | 2340
139 | BVR护套线 | 国标 | 3x1.5mm² | 米 | 200 | 7.4227 | 1484.5361 | 8.25 | 1650 | 7.8 | 1560
140 | BVR护套线 | 国标 | 2x0.75mm² | 米 | 1 | 2.8866 | 2.8866 | 3.21 | 3.21 | 3.05 | 3.05
141 | BV护套线 | 国标 | 2x1.5mm² | 米 | 1 | 4.9485 | 4.9485 | 5.5 | 5.5 | 5.2 | 5.2
142 | BVR线 | 国标 | 6mm² | 米 | 200 | 8.7629 | 1752.5773 | 9.74 | 1948 | 9.22 | 1844
143 | BVR线 | 国标 | 4mm² | 米 | 200 | 5.8763 | 1175.2577 | 6.53 | 1306 | 6.2 | 1240
144 | BVR线 | 国标 | 2.5mm² | 米 | 400 | 3.6082 | 1443.299 | 4 | 1600 | 3.8 | 1520
145 | BVR线 | 国标 | 1.5mm² | 米 | 200 | 2.3711 | 474.2268 | 2.63 | 526 | 2.5 | 500
146 | BV线 | 国标 | 0.5mm² | 米 | 500 | 0.97938 | 489.6907 | 1.1 | 550 | 1.05 | 525
147 | BV线 | 国标 | 2.5mm² | 米 | 1 | 3.4021 | 3.4021 | 3.78 | 3.78 | 3.57 | 3.57
148 | BV线 | 国标 | 4mm² | 米 | 1 | 5.3608 | 5.3608 | 5.96 | 5.96 | 5.64 | 5.64
149 | 双色线 | 国标 | 1.5mm² | 米 | 1 | 2.268 | 2.268 | 2.5 | 2.5 | 2.4 | 2.4
150 | 双色线 | 国标 | 2.5mm² | 米 | 1 | 3.4021 | 3.4021 | 3.78 | 3.78 | 3.6 | 3.6
151 | 隔离开关 | 正泰 | NH40-125/3 | 套 | 1 | 220.6186 | 220.6186 | 245 | 245 | 232.2 | 232.2
152 | 断路器 | 正泰 | NM1-400S/3300/3P/630A | 套 | 1 | 863.7061 | 863.7061 | 929.2 | 929.2 | 938.4 | 938.4
153 | 断路器 | 正泰 | NXM-630S/3300/3P/500A | 套 | 1 | 863.7061 | 863.7061 | 929.2 | 929.2 | 938.4 | 938.4
154 | 断路器 | 正泰 | NM1-400S/3300/250A | 套 | 1 | 626.1869 | 626.1869 | 673.67 | 673.67 | 680.34 | 680.34
155 | 断路器 | 正泰 | NM10-250/330/250A | 套 | 1 | 281.6433 | 281.6433 | 303 | 303 | 306 | 306
156 | 断路器 | 正泰 | NM1-250S/3300/225A/4p | 套 | 1 | 248.7849 | 248.7849 | 267.65 | 267.65 | 270.3 | 270.3
157 | 断路器 | 正泰 | NM1-250S/3300/180A | 套 | 1 | 248.7849 | 248.7849 | 267.65 | 267.65 | 270.3 | 270.3
158 | 断路器 | 正泰 | NM1LE-250S/4300/160A | 套 | 1 | 484.3273 | 484.3273 | 521.16 | 521.16 | 526 | 526
159 | 断路器 | 正泰 | NM1-125S/3300/125A | 套 | 1 | 154.9038 | 154.9038 | 166.65 | 166.65 | 168.3 | 168.3
160 | 断路器 | 正泰 | NM1-225S/3300/125A | 套 | 1 | 248.7849 | 248.7849 | 267.65 | 267.65 | 270.3 | 270.3
161 | 断路器 | 正泰 | NMILE-125S/4300/100A | 套 | 1 | 356.7482 | 356.7482 | 383.8 | 383.8 | 387.6 | 387.6
162 | 断路器 | 正泰 | DZ15LE-100/4901/100A | 套 | 1 | 148.2826 | 148.2826 | 159.58 | 159.58 | 161 | 161
163 | 断路器 | 正泰 | DZ158-125/4P/100A | 套 | 1 | 104.1399 | 104.1399 | 112.11 | 112.11 | 113 | 113
164 | 断路器 | 正泰 | NM1-125S/3300/80A | 套 | 1 | 159.5979 | 159.5979 | 171.7 | 171.7 | 173.4 | 173.4
165 | 断路器 | 正泰 | NM1-125S/3300/63A | 套 | 1 | 159.5979 | 159.5979 | 171.7 | 171.7 | 173.4 | 173.4
166 | 断路器 | 正泰 | NM1 LE-125S/4300/63A | 套 | 1 | 356.7482 | 356.7482 | 383.8 | 383.8 | 387.6 | 387.6
167 | 断路器 | 正泰 | NM10-250/230 | 套 | 1 | 300.2956 | 300.2956 | 323.2 | 323.2 | 326 | 326
168 | 断路器 | 正泰 | DZ158-125/3P/100A | 套 | 1 | 73.1396 | 73.1396 | 78.5 | 78.5 | 79.56 | 79.56
169 | 断路器 | 正泰 | NM10-100/330/1P/100A | 套 | 1 | 122.0454 | 122.0454 | 131.3 | 131.3 | 132.6 | 132.6
170 | 空气开关125A | 正泰 | 隔离开关/NH40-125/3 | 套 | 1 | 220.6186 | 220.6186 | 245 | 245 | 232.2 | 232.2
171 | 空气开关125A | 正泰 | DZ158/3P | 套 | 1 | 121.6495 | 121.6495 | 135 | 135 | 128 | 128
172 | 空气开关125A | 正泰 | NM1 LE-125S/4300/125A | 套 | 1 | 581.7526 | 581.7526 | 646 | 646 | 612.3711 | 612.3711
173 | 空气开关100A | 正泰 | NM1 LE-125S/4300/100A | 套 | 1 | 581.7526 | 581.7526 | 646 | 646 | 612.3711 | 612.3711
174 | 空气开关100A | 正泰 | DZ158/4P | 套 | 1 | 136.5979 | 136.5979 | 151 | 151 | 143.7873 | 143.7873
175 | 空气开关100A | 正泰 | DZ158/3P | 套 | 1 | 89.6907 | 89.6907 | 99 | 99 | 94.4113 | 94.4113
176 | 空气开关100A | 正泰 | DZ158/2P | 套 | 1 | 64.3299 | 64.3299 | 71.48 | 71.48 | 71.4 | 71.4
177 | 空气开关100A | 正泰 | DZ158/1P | 套 | 1 | 30.8247 | 30.8247 | 34.25 | 34.25 | 32.45 | 32.45
178 | 空气开关80A | 正泰 | DZ158-125/3P | 套 | 1 | 74.7423 | 74.7423 | 83 | 83 | 79.5 | 79.5
179 | 空气开关80A | 正泰 | DZ47-60/2P | 套 | 1 | 64.433 | 64.433 | 72 | 72 | 67.8 | 67.8
180 | 空气开关60A | 正泰 | DZ47-60/1P | 套 | 1 | 12.8866 | 12.8866 | 14.32 | 14.32 | 13.56 | 13.56
181 | 空气开关60A | 正泰 | DZ47LE-63/1P+N | 套 | 20 | 48.6598 | 973.1959 | 54 | 1080 | 51.22 | 1024.4
182 | 空气开关60A | 正泰 | DZ47LE-63/3P+N | 套 | 10 | 86.5979 | 865.9794 | 96 | 960 | 91.16 | 911.6
183 | 空气开关60A | 正泰 | DZ47-60/2P | 套 | 1 | 24.8454 | 24.8454 | 27 | 27 | 26.15 | 26.15
184 | 空气开关60A | 正泰 | DZ47-60/3P | 套 | 1 | 36.8041 | 36.8041 | 40.8 | 40.8 | 38.74 | 38.74
185 | 空气开关40A | 正泰 | DZ47LE-63/1P | 套 | 1 | 12.3299 | 12.3299 | 13.7 | 13.7 | 12.98 | 12.98
186 | 空气开关40A | 正泰 | DZ47LE-63/3P | 套 | 1 | 81.134 | 81.134 | 90.15 | 90.15 | 85.4 | 85.4
187 | 空气开关40A | 正泰 | DZ47-60/1P+N | 套 | 1 | 44.6392 | 44.6392 | 49.6 | 49.6 | 46.99 | 46.99
188 | 空气开关40A | 正泰 | DZ47-60/2P | 套 | 2 | 25.5924 | 51.1849 | 27.4 | 54.8 | 28 | 56
189 | 空气开关40A | 正泰 | DZ47-60/3P | 套 | 1 | 35.3196 | 35.3196 | 39.24 | 39.24 | 37.18 | 37.18
190 | 空气开关32A | 正泰 | DZ47-60/1P | 套 | 1 | 15.021 | 15.021 | 16.16 | 16.16 | 16.32 | 16.32
191 | 空气开关32A | 正泰 | DZ47-60/2P | 套 | 2 | 24.4839 | 48.9677 | 26.3 | 52.6 | 26.622 | 53.244
192 | 空气开关32A | 正泰 | DZ47-60/3P | 套 | 1 | 31.2062 | 31.2062 | 34.6 | 34.6 | 32.85 | 32.85
193 | 空气开关32A | 正泰 | DZ47-60/4P | 套 | 1 | 39.7938 | 39.7938 | 44.22 | 44.22 | 41.89 | 41.89
194 | 空气开关32A | 正泰 | YS-50L(86型/空调漏保 /220v) | 套 | 1 | 76.1237 | 76.1237 | 84.58 | 84.58 | 80.13 | 80.13
195 | 空气开关32A | 正泰 | DZ47LE-63/1P+N | 套 | 1 | 32.5773 | 32.5773 | 36.2 | 36.2 | 34.29 | 34.29
196 | 空气开关32A | 正泰 | DZ47S LE/3P | 套 | 1 | 71.5773 | 71.5773 | 79.5 | 79.5 | 75.34 | 75.34
197 | 空气开关25A | 正泰 | DZ47S-60/1P | 套 | 1 | 10.9381 | 10.9381 | 12.15 | 12.15 | 11.51 | 11.51
198 | 空气开关25A | 正泰 | DZ47S-60/3P | 套 | 1 | 31.2062 | 31.2062 | 34.6 | 34.6 | 32.85 | 32.85
199 | 空气开关25A | 正泰 | DZ47S-60/2P | 套 | 1 | 21.1959 | 21.1959 | 23.55 | 23.55 | 22.31 | 22.31
200 | 空气开关25A | 正泰 | YS-50L(86型/空调漏保 /220v) | 套 | 1 | 32.8584 | 32.8584 | 35.35 | 35.35 | 35.7 | 35.7
201 | 空气开关25A | 正泰 | DZ47S LE-63/1P+N | 套 | 20 | 32.5876 | 651.7526 | 36.2 | 724 | 34.3 | 686
202 | 空气开关25A | 正泰 | DZ47S LE-63/3P | 套 | 1 | 71.5773 | 71.5773 | 79.5 | 79.5 | 75.34 | 75.34
203 | 空气开关20A | 正泰 | DZ47S-60/1P | 套 | 1 | 12.2062 | 12.2062 | 13.56 | 13.56 | 12.85 | 12.85
204 | 空气开关20A | 正泰 | DZ47S-60/2P | 套 | 1 | 21.1959 | 21.1959 | 23.55 | 23.55 | 22.31 | 22.31
205 | 空气开关20A | 正泰 | DZ47S LE-60/1P+N | 套 | 40 | 35.6701 | 1426.8041 | 38.38 | 1535.2 | 38.76 | 1550.4
206 | 空气开关20A | 正泰 | DZ47S LE-63/1P | 套 | 1 | 71.5773 | 71.5773 | 79.5 | 79.5 | 75.31 | 75.31
207 | 空气开关16A | 正泰 | DZ47S-60/1P | 套 | 1 | 10.9381 | 10.9381 | 12.15 | 12.15 | 11.51 | 11.51
208 | 空气开关16A | 正泰 | DZ47S-60/2P | 套 | 1 | 21.1959 | 21.1959 | 23.55 | 23.55 | 22.31 | 22.31
209 | 空气开关16A | 正泰 | DZ47S LE-60/1P+N | 套 | 20 | 35.6701 | 713.4021 | 39.63 | 792.6 | 37.55 | 751
210 | 空气开关16A | 正泰 | 漏保插头16A/3极 | 套 | 1 | 71.5773 | 71.5773 | 79.53 | 79.53 | 75.34 | 75.34
211 | 空气开关10A | 正泰 | 漏保插头/10A/3极 | 套 | 1 | 73.1959 | 73.1959 | 81.33 | 81.33 | 77.05 | 77.05
212 | 空气开关6A | 正泰 | DZ47S-60/1P | 套 | 1 | 12.1959 | 12.1959 | 13.55 | 13.55 | 12.84 | 12.84
213 | 防误开启式双投刀 开关 | 正泰 | 正泰HS11-100/388 | 套 | 1 | 139.338 | 139.338 | 166.65 | 166.65 | 168.3 | 168.3
214 | 交流接触器 | 正泰 | 220V/25A | 套 | 1 | 65.7168 | 65.7168 | 70.7 | 70.7 | 71.4 | 71.4
215 | 交流接触器 | 正泰 | 消防断路器 /nml-63s/3310/3p/32a | 套 | 1 | 154.9038 | 154.9038 | 166.65 | 166.65 | 168.3 | 168.3
216 | 交流接触器 | 正泰 | CJX2/2501/220V | 套 | 1 | 65.7168 | 65.7168 | 70.7 | 70.7 | 71.4 | 71.4
217 | 交流接触器 | 正泰 | 380v-32A | 套 | 1 | 98.5285 | 98.5285 | 106 | 106 | 107 | 107
218 | 交流接触器 | 正泰 | LC1D50M7C/220V | 套 | 1 | 286.2907 | 286.2907 | 308 | 308 | 311 | 311
219 | 交流接触器 | 德力西 | CJX2S-12/220V | 套 | 1 | 30.9808 | 30.9808 | 33.33 | 33.33 | 33.66 | 33.66
220 | 交流接触器 | 德力西 | CJX2-2501/220V(杂物电梯) | 套 | 1 | 56.3287 | 56.3287 | 60.6 | 60.6 | 61.2 | 61.2
221 | 交流接触器 | 正泰 | SC-E02P/110V | 套 | 1 | 60.0839 | 60.0839 | 64.64 | 64.64 | 65.28 | 65.28
222 | 交流接触器 | 正泰 | SC-E04/110V | 套 | 1 | 75.1049 | 75.1049 | 80.8 | 80.8 | 81.6 | 81.6
223 | 相序保护器 | 恒大 | XJ12/3A | 套 | 1 | 111.3402 | 111.3402 | 136 | 136 | 137 | 137
224 | 正面辅助触点 | 施耐德 | LADN22 | 套 | 1 | 26.2867 | 26.2867 | 28.28 | 28.28 | 28.56 | 28.56
225 | 侧面辅助触点 | 富士 | SC-AS1 | 套 | 1 | 24.4091 | 24.4091 | 26.26 | 26.26 | 26.52 | 26.52
226 | 液位继电器 | 正启 | DF-96D | 套 | 1 | 46.9405 | 46.9405 | 50.5 | 50.5 | 51 | 51
227 | 液位变送器 | 速讯 | 3米 | 套 | 1 | 318.9479 | 318.9479 | 343.4 | 343.4 | 346 | 346
228 | 液位变送器 | 速讯 | 5米 | 套 | 1 | 497.3839 | 497.3839 | 535.3 | 535.3 | 540 | 540
229 | 超薄开关电源1 | 明伟 | 44701 | 套 | 1 | 46.9405 | 46.9405 | 50.5 | 50.5 | 51 | 51
230 | 超薄开关电源2 | 明伟 | XMS-10-24 | 套 | 1 | 32.8584 | 32.8584 | 35.35 | 35.35 | 35.7 | 35.7
231 | 开关电源 | 明伟 | 24V 240W | 套 | 1 | 121.8595 | 121.8595 | 131.3 | 131.3 | 132 | 132
232 | 散热风扇 |  | DC24V/12CM | 套 | 1 | 30.042 | 30.042 | 32.32 | 32.32 | 32.64 | 32.64
233 | PVC线管 | 海维 | 16mm2 | 米 | 1 | 2.347 | 2.347 | 2.525 | 2.525 | 2.55 | 2.55
234 | PVC线管 | 海维 | 20mm2 | 米 | 1 | 2.8288 | 2.8288 | 3.03 | 3.03 | 3.1 | 3.1
235 | PVC线管 | 海维 | 25mm2 | 米 | 1 | 3.7614 | 3.7614 | 4.04 | 4.04 | 4.1 | 4.1
236 | PVC线管 | 海维 | 32mm2 | 米 | 1 | 4.6941 | 4.6941 | 5.05 | 5.05 | 5.1 | 5.1
237 | PVC线管 | 海维 | 50mm2 | 米 | 1 | 7.5229 | 7.5229 | 8.08 | 8.08 | 8.2 | 8.2
238 | PVC线槽 | 海维 | 24x14mm | 米 | 1 | 2.347 | 2.347 | 2.525 | 2.525 | 2.55 | 2.55
239 | PVC线槽 | 海维 | 35mm | 根 | 1 | 16.8986 | 16.8986 | 18.18 | 18.18 | 18.36 | 18.36
240 | 弧形PVC软胶走线 槽 |  | PVC软胶/自带胶/D50/黑黄 色/槽内宽20*10mm | 米 | 100 | 19.2735 | 1927.351 | 20.705 | 2070.5 | 21 | 2100
241 | 弧形PVC软胶走线 槽 |  | PVC软胶/自带胶/D30/黑黄 色/槽内宽8*8mm | 米 | 100 | 14.5516 | 1455.157 | 15.655 | 1565.5 | 15.81 | 1581
242 | PVC穿线管管卡 | 海维 | 16mm2 | 个 | 12 | 0.11541 | 1.3849 | 0.13 | 1.56 | 0.1224 | 1.4688
243 | PVC穿线管管卡 | 海维 | 20mm2 | 个 | 12 | 0.14348 | 1.7218 | 0.16 | 1.92 | 0.153 | 1.836
244 | PVC穿线管管卡 | 海维 | 25mm2 | 个 | 2 | 0.17155 | 0.3431 | 0.19 | 0.38 | 0.1836 | 0.3672
245 | PVC穿线管管卡 | 海维 | 32mm2 | 个 | 1 | 0.20898 | 0.20898 | 0.23 | 0.23 | 0.2244 | 0.2244
246 | PVC线管弯头 | 海维 | 16mm2 | 个 | 50 | 0.23705 | 11.8525 | 0.26 | 13 | 0.255 | 12.75
247 | PVC线管弯头 | 海维 | 20mm2 | 个 | 50 | 0.38992 | 19.4961 | 0.45 | 22.5 | 0.408 | 20.4
248 | PVC线管弯头 | 海维 | 25mm2 | 个 | 1 | 0.48349 | 0.48349 | 0.55 | 0.55 | 0.51 | 0.51
249 | PVC线管弯头 | 海维 | 32mm2 | 个 | 1 | 0.85776 | 0.85776 | 0.95 | 0.95 | 0.918 | 0.918
250 | PVC线管直接 | 海维 | 16mm2 | 个 | 50 | 0.14971 | 7.4854 | 0.16 | 8 | 0.1632 | 8.16
251 | PVC线管直接 | 海维 | 20mm2 | 个 | 50 | 0.28383 | 14.1917 | 0.31 | 15.5 | 0.306 | 15.3
252 | PVC线管直接 | 海维 | 25mm2 | 个 | 1 | 0.32126 | 0.32126 | 0.35 | 0.35 | 0.3468 | 0.3468
253 | PVC线管直接 | 海维 | 32mm2 | 个 | 1 | 0.84837 | 0.84837 | 0.92 | 0.92 | 0.918 | 0.918
254 | PVC线管三通 | 海维 | 16mm2 | 个 | 50 | 0.3006 | 15.0298 | 0.32 | 16 | 0.35 | 17.5
255 | PVC线管三通 | 海维 | 20mm2 | 个 | 50 | 0.42419 | 21.2093 | 0.46 | 23 | 0.459 | 22.95
256 | PVC线管三通 | 海维 | 25mm2 | 个 | 1 | 0.70489 | 0.70489 | 0.76 | 0.76 | 0.765 | 0.765
257 | PVC线管三通 | 海维 | 32mm2 | 个 | 1 | 1.5501 | 1.5501 | 1.67 | 1.67 | 1.683 | 1.683
258 | 包塑金属软管 |  | D20mm | 米 | 50 | 3.2998 | 164.9914 | 3.55 | 177.5 | 3.6 | 180
259 | 包塑金属软管 |  | D25mm | 套 | 1 | 4.6941 | 4.6941 | 5.05 | 5.05 | 5.1 | 5.1
260 | PVC水管(软管) | 海维 | DN50 | 套 | 30 | 26.2867 | 788.6012 | 28.28 | 848.4 | 28.56 | 856.8
261 | 金属月弯头 | 固万基 | D20 | 套 | 1 | 0.77984 | 0.77984 | 0.9 | 0.9 | 0.816 | 0.816
262 | 金属直接头 |  | D20 | 套 | 1 | 0.49588 | 0.49588 | 0.55 | 0.55 | 0.55 | 0.55
263 | 金属管卡 |  | 20mm2 | 套 | 8 | 0.40293 | 3.2235 | 0.45 | 3.6 | 0.45 | 3.6
264 | 金属软管接头 | 东城管业 | 20mm2 | 套 | 1 | 3.774 | 3.774 | 4.1 | 4.1 | 4.08 | 4.08
265 | PVC线管锁扣 | 海维 | 20mm2 | 套 | 1 | 0.77473 | 0.77473 | 0.85 | 0.85 | 0.85 | 0.85
266 | 波纹管 |  | PE42.5(内径36) | 米 | 50 | 3.9455 | 197.2755 | 4.25 | 212.5 | 4.284 | 214.2
267 | 波纹管 |  | 25mm | 米 | 50 | 3.2905 | 164.5267 | 3.55 | 177.5 | 3.57 | 178.5
268 | PVC线槽减速带 |  | 1000x130x20mm | 套 | 1 | 15.021 | 15.021 | 16.16 | 16.16 | 16.32 | 16.32
269 | 橡胶过线槽 |  | PVC盖板单线槽 1000x220x32mm | 套 | 1 | 32.8584 | 32.8584 | 35.35 | 35.35 | 35.7 | 35.7
270 | 铜鼻子 | 国标 | DT10 | 套 | 1 | 5.1546 | 5.1546 | 5.73 | 5.73 | 5.43 | 5.43
271 | 铜鼻子 | 国标 | DT16 | 套 | 1 | 6.701 | 6.701 | 7.45 | 7.45 | 7.05 | 7.05
272 | 铜鼻子 | 国标 | DT25 | 套 | 1 | 8.2474 | 8.2474 | 9.16 | 9.16 | 8.68 | 8.68
273 | 铜鼻子 | 国标 | DT35 | 套 | 1 | 10.1031 | 10.1031 | 11.23 | 11.23 | 10.63 | 10.63
274 | 铜鼻子 | 国标 | DT50 | 套 | 1 | 15.4639 | 15.4639 | 17.18 | 17.18 | 16.28 | 16.28
275 | 铜鼻子 | 国标 | DT70 | 套 | 1 | 20.4124 | 20.4124 | 22.68 | 22.68 | 21.49 | 21.49
276 | 紫铜开口铜鼻子 | 国标 | OT-100A | 套 | 1 | 2.8866 | 2.8866 | 3.21 | 3.21 | 3.04 | 3.04
277 | 紫铜开口铜鼻子 | 国标 | 0T-60A | 套 | 1 | 1.5464 | 1.5464 | 1.72 | 1.72 | 1.63 | 1.63
278 | 紫铜开口铜鼻子 | 国标 | OT-30A | 套 | 1 | 1.4433 | 1.4433 | 1.6 | 1.6 | 1.52 | 1.52
279 | 铜铝并沟线夹 | 国标 | BTL-1 | 套 | 1 | 37.5524 | 37.5524 | 40.4 | 40.4 | 40.8 | 40.8
280 | 铜铝并沟线夹 | 国标 | BTL-2 | 套 | 1 | 58.2063 | 58.2063 | 62.62 | 62.62 | 63.24 | 63.24
281 | 铜铝并沟线夹 | 国标 | BTL-3 | 套 | 1 | 86.3706 | 86.3706 | 92.92 | 92.92 | 93.84 | 93.84
282 | 铜铝并沟线夹 | 国标 | BTL-4 | 套 | 1 | 98.5752 | 98.5752 | 106.05 | 106.05 | 107.1 | 107.1
283 | 配电柜接地排 | 国标 | 3x30-10孔地排 | 套 | 1 | 28.1643 | 28.1643 | 30.3 | 30.3 | 30.6 | 30.6
284 | 配电柜零排 | 国标 | 3x30-10孔零排 | 套 | 1 | 28.1643 | 28.1643 | 30.3 | 30.3 | 30.6 | 30.6
285 | 绝缘子 | 国标 | 带杆/6mm² | 套 | 1 | 1.8776 | 1.8776 | 2.02 | 2.02 | 2.04 | 2.04
286 | 热缩管 | 科伊 | φ2mm | 套 | 10 | 1.4192 | 14.1917 | 1.55 | 15.5 | 1.53 | 15.3
287 | 热缩管 | 科伊 | φ3mm | 套 | 1 | 1.4192 | 1.4192 | 1.55 | 1.55 | 1.53 | 1.53
288 | 热缩管 | 科伊 | φ4mm | 套 | 1 | 1.4192 | 1.4192 | 1.55 | 1.55 | 1.53 | 1.53
289 | 热缩管 | 科伊 | φ5mm | 套 | 1 | 1.4192 | 1.4192 | 1.55 | 1.55 | 1.53 | 1.53
290 | 热缩管 | 科伊 | φ8mm | 套 | 1 | 1.4192 | 1.4192 | 1.55 | 1.55 | 1.53 | 1.53
291 | 热缩管 | 科伊 | φ10mm | 套 | 1 | 1.4192 | 1.4192 | 1.55 | 1.55 | 1.53 | 1.53
292 | 热缩管 | 科伊 | φ16mm | 套 | 1 | 1.4192 | 1.4192 | 1.55 | 1.55 | 1.53 | 1.53
293 | 热缩管 | 科伊 | φ20mm | 套 | 10 | 1.8776 | 18.7762 | 2.02 | 20.2 | 2.04 | 20.4
294 | 热缩管 | 科伊 | φ25mm | 套 | 1 | 1.8776 | 1.8776 | 2.02 | 2.02 | 2.04 | 2.04
295 | 热缩管 | 科伊 | φ32mm | 套 | 1 | 2.3549 | 2.3549 | 2.55 | 2.55 | 2.55 | 2.55
296 | 热缩管 | 科伊 | φ50mm | 套 | 1 | 4.6941 | 4.6941 | 5.05 | 5.05 | 5.1 | 5.1
297 | 热缩管 | 科伊 | φ70mm | 套 | 1 | 6.5717 | 6.5717 | 7.07 | 7.07 | 7.14 | 7.14
298 | 电缆终端 | 环宇 | 70 | 套 | 1 | 21.3239 | 21.3239 | 26.26 | 26.26 | 26.5 | 26.5
299 | 电缆胶泥 | 东消 |  | KG | 1 | 6.2941 | 6.2941 | 9.09 | 9.09 | 9.18 | 9.18
300 | 试电笔 |  | 220V氖泡管/双头/3mm | 套 | 1 | 6.093 | 6.093 | 6.565 | 6.565 | 6.6 | 6.6
301 | 数字万用表 | 胜利 | VC6018 | 套 | 1 | 112.6573 | 112.6573 | 121.2 | 121.2 | 122.4 | 122.4
302 | 数字万用表 | 胜利 | VC606C+ | 套 | 1 | 239.3968 | 239.3968 | 257.55 | 257.55 | 260.1 | 260.1
303 | 插座漏电检测仪 |  | 易之力S477pro/彩屏数显 | 套 | 1 | 69.472 | 69.472 | 74.74 | 74.74 | 75.48 | 75.48
304 | 非接触式测电笔 |  | 德力西/2589/R2897 | 套 | 1 | 66.6556 | 66.6556 | 71.71 | 71.71 | 72.42 | 72.42
305 | 电瓶检测仪 |  | 12v/24v | 套 | 1 | 196.1557 | 196.1557 | 211.09 | 211.09 | 213 | 213
306 | 尖嘴钳 | 威达 | 5寸 | 套 | 1 | 20.6538 | 20.6538 | 22.22 | 22.22 | 22.44 | 22.44
307 | 平口钳 | 威达 | 5寸 | 套 | 1 | 12.2045 | 12.2045 | 13.13 | 13.13 | 13.26 | 13.26
308 | 斜口钳 | 威达 | 5寸 | 套 | 1 | 12.2045 | 12.2045 | 13.13 | 13.13 | 13.26 | 13.26
309 | 两用改刀 |  | H6/(3、4、5、6x180mm) | 套 | 1 | 22.5315 | 22.5315 | 24.24 | 24.24 | 24.48 | 24.48
310 | 两用改刀批头 |  | 强磁/5x150mm | 套 | 5 | 12.2045 | 61.0227 | 13.13 | 65.65 | 13.26 | 66.3
311 | 两用改刀批头 |  | 强磁/6x150mm | 套 | 1 | 12.2045 | 12.2045 | 13.13 | 13.13 | 13.26 | 13.26
312 | 两用改刀批头 |  | 强磁/6x200mm | 套 | 5 | 15.3216 | 76.6082 | 16.5 | 82.5 | 16.65 | 83.25
313 | 棘轮套筒扳手(12 件套) |  | 72齿/自动双向/伸缩柄大 飞(12.5mm) | 套 | 1 | 182.7893 | 182.7893 | 196.95 | 196.95 | 198 | 198
314 | 开口/梅花两用扳手 | 绿林 | 8/10/12/14/17/19mm | 套 | 1 | 52.5734 | 52.5734 | 56.56 | 56.56 | 57.12 | 57.12
315 | 连体柄羊角锤 |  | 0.5KG | 套 | 1 | 18.8072 | 18.8072 | 20.2 | 20.2 | 20.5 | 20.5
316 | 内六角扳手(1套) |  | 1.5--10mm | 套 | 1 | 18.7762 | 18.7762 | 20.2 | 20.2 | 20.4 | 20.4
317 | 内六角扳手 | 威达 | 4mm | 套 | 1 | 5.1604 | 5.1604 | 5.555 | 5.555 | 5.6 | 5.6
318 | 内六角扳手 | 威达 | 5mm | 套 | 1 | 5.6329 | 5.6329 | 6.06 | 6.06 | 6.12 | 6.12
319 | 内六角扳手 | 威达 | 6mm | 套 | 1 | 6.5811 | 6.5811 | 7.1 | 7.1 | 7.14 | 7.14
320 | 绝缘手套 |  | 均码 | 套 | 4 | 47.4227 | 189.6907 | 55.55 | 222.2 | 56 | 224
321 | 绝缘雨鞋 |  | 39/40码 | 套 | 6 | 87.6289 | 525.7732 | 97.37 | 584.22 | 92.24 | 553.44
322 | 绝缘工作鞋 |  | 39/40码 | 套 | 1 | 51.4379 | 51.4379 | 60.6 | 60.6 | 61.2 | 61.2
323 | 雨衣 |  | 175/180 | 套 | 1 | 68.1498 | 68.1498 | 85.85 | 85.85 | 86.7 | 86.7
324 | 绝缘活动扳手 | 威达 | 200mm、250mm、300mm | 套 | 12 | 209.4954 | 2513.9447 | 237.35 | 2848.2 | 239 | 2868
325 | 绝缘T型套筒扳手 | 威达 | 10、14、17、19 | 套 | 8 | 76.2887 | 610.3093 | 84.77 | 678.16 | 80.3 | 642.4
326 | 绝缘T型套筒扳手 手柄 | 威达 | 200mm | 套 | 1 | 256.701 | 256.701 | 285.2 | 285.2 | 270.21 | 270.21
327 | 呆扳手 | 威达 | 8-10 | 套 | 1 | 7.5229 | 7.5229 | 8.08 | 8.08 | 8.2 | 8.2
328 | 呆扳手 | 威达 | 12-14 | 套 | 1 | 12.2045 | 12.2045 | 13.13 | 13.13 | 13.26 | 13.26
329 | 呆扳手 | 威达 | 14-17 | 套 | 1 | 13.1434 | 13.1434 | 14.14 | 14.14 | 14.28 | 14.28
330 | 棘轮扳手 | 威达 | 14-17 | 套 | 1 | 33.7972 | 33.7972 | 36.36 | 36.36 | 36.72 | 36.72
331 | 棘轮扳手 | 威达 | 8-10 | 套 | 1 | 22.5377 | 22.5377 | 24.24 | 24.24 | 24.5 | 24.5
332 | 棘轮扳手 | 威达 | 10-12 | 套 | 1 | 27.2007 | 27.2007 | 29.29 | 29.29 | 29.5 | 29.5
333 | 电工安全带 |  | 全身五点式 | 套 | 5 | 139.338 | 696.6902 | 161.6 | 808 | 163 | 815
334 | 充电电锤 | 博世 | 博世/GBH180 | 套 | 1 | 1071.4053 | 1071.4053 | 1464.5 | 1464.5 | 1479 | 1479
335 | 充电手钻 | 博世 | 博世/GSB180 | 套 | 1 | 769.825 | 769.825 | 828.2 | 828.2 | 836.4 | 836.4
336 | 充电式手持切割机 |  |  | 套 | 1 | 417.5258 | 417.5258 | 463.9 | 463.9 | 439.5 | 439.5
337 | 人字梯 |  | 铝合金/特厚/1.5M | 套 | 2 | 180.3581 | 360.7162 | 263.61 | 527.22 | 266 | 532
338 | 人字梯 |  | 铝合金/特厚/1.8M | 套 | 1 | 251.8719 | 251.8719 | 327.24 | 327.24 | 330.48 | 330.48
339 | 人字梯 |  | 铝合金/特厚/3M | 套 | 2 | 486.9235 | 973.847 | 592.87 | 1185.74 | 598.74 | 1197.48
340 | 铝合金伸缩人字梯 |  | 镁多力/MDL-550 | 套 | 1 | 957.4633 | 957.4633 | 1030.2 | 1030.2 | 1040 | 1040
341 | 钢丝包胶穿线器 |  | 10M | 套 | 1 | 43.1481 | 43.1481 | 46.46 | 46.46 | 46.8 | 46.8
342 | 美工刀 |  | 无 | 套 | 1 | 4.2419 | 4.2419 | 4.6 | 4.6 | 4.59 | 4.59
343 | 美工刀片 |  |  | 套 | 1 | 4.2419 | 4.2419 | 4.6 | 4.6 | 4.59 | 4.59
344 | 钢锯条 |  | 无 | 套 | 1 | 0.51775 | 0.51775 | 0.56 | 0.56 | 0.561 | 0.561
345 | 焊锡丝 | 友邦 | 500g 0.6mm | 套 | 1 | 84.493 | 84.493 | 90.9 | 90.9 | 91.8 | 91.8
346 | 直柄麻花钻头 | 威达 | Φ3mm | 套 | 1 | 3.3062 | 3.3062 | 3.6 | 3.6 | 3.57 | 3.57
347 | 直柄麻花钻头 | 威达 | φ3.2mm | 套 | 1 | 3.3062 | 3.3062 | 3.6 | 3.6 | 3.57 | 3.57
348 | 直柄麻花钻头 | 威达 | φ3.5mm | 套 | 1 | 5.7506 | 5.7506 | 6.06 | 6.06 | 6.5 | 6.5
349 | 直柄麻花钻头 | 威达 | Φ4.2mm | 套 | 70 | 6.5903 | 461.3187 | 7.07 | 494.9 | 7.2 | 504
350 | 直柄麻花钻头 | 威达 | Φ6mm | 套 | 30 | 7.5105 | 225.3146 | 8.08 | 242.4 | 8.16 | 244.8
351 | 直柄麻花钻头 | 威达 | Φ8mm | 套 | 30 | 16.3122 | 489.3645 | 17.5 | 525 | 17.748 | 532.44
352 | 直柄麻花钻头 | 威达 | Φ10mm | 套 | 10 | 18.3105 | 183.1053 | 19.5 | 195 | 20 | 200
353 | 直柄麻花钻头 | 威达 | Φ12mm | 套 | 1 | 19.715 | 19.715 | 21.21 | 21.21 | 21.42 | 21.42
354 | 直柄麻花钻头 | 威达 | φ14mm | 套 | 1 | 23.4703 | 23.4703 | 25.25 | 25.25 | 25.5 | 25.5
355 | 开孔器钻头 | 威达 | Φ6mm | 套 | 20 | 5.7506 | 115.012 | 6.06 | 121.2 | 6.5 | 130
356 | 开孔器钻头 | 威达 | Φ8mm | 套 | 20 | 6.5717 | 131.4335 | 7.07 | 141.4 | 7.14 | 142.8
357 | 开孔器钻头 | 威达 | Φ10mm | 套 | 1 | 7.5105 | 7.5105 | 8.08 | 8.08 | 8.16 | 8.16
358 | 开孔器钻头 | 威达 | Φ12mm | 套 | 1 | 9.3881 | 9.3881 | 10.1 | 10.1 | 10.2 | 10.2
359 | 开孔器钻头 | 威达 | Φ14mm | 套 | 1 | 11.2657 | 11.2657 | 12.12 | 12.12 | 12.24 | 12.24
360 | 开孔器钻头 | 威达 | D16mm | 套 | 1 | 12.2045 | 12.2045 | 13.13 | 13.13 | 13.26 | 13.26
361 | 开孔器钻头 | 威达 | D20mm | 套 | 1 | 15.021 | 15.021 | 16.16 | 16.16 | 16.32 | 16.32
362 | 开孔器钻头 | 威达 | D25mm | 套 | 1 | 18.7762 | 18.7762 | 20.2 | 20.2 | 20.4 | 20.4
363 | 开孔器钻头 | 威达 | D50mm | 套 | 1 | 35.6748 | 35.6748 | 38.38 | 38.38 | 38.76 | 38.76
364 | 角磨机切割片 | 威达 | 107x1.2x16mm | 套 | 1 | 1.3989 | 1.3989 | 1.515 | 1.515 | 1.5 | 1.5
365 | 手枪钻头 | 威达 | 圆柄一字#6 | 套 | 10 | 5.6329 | 56.3287 | 6.06 | 60.6 | 6.12 | 61.2
366 | 手枪钻头 | 威达 | 圆柄一字#8 | 套 | 10 | 6.5717 | 65.7168 | 7.07 | 70.7 | 7.14 | 71.4
367 | 手枪钻头 | 成量 | 圆柄十字#6 | 套 | 1 | 7.9846 | 7.9846 | 8.6 | 8.6 | 8.67 | 8.67
368 | 手枪钻头 | 成量 | 圆柄十字#8 | 套 | 1 | 8.8924 | 8.8924 | 9.6 | 9.6 | 9.6 | 9.6
369 | 电锤钻头 | 威达 | Φ6mm | 套 | 10 | 5.6329 | 56.3287 | 6.06 | 60.6 | 6.12 | 61.2
370 | 电锤钻头 | 威达 | Φ8mm | 套 | 10 | 5.6329 | 56.3287 | 6.06 | 60.6 | 6.12 | 61.2
371 | 电锤钻头 | 威达 | Φ10mm | 套 | 1 | 6.5717 | 6.5717 | 7.07 | 7.07 | 7.14 | 7.14
372 | 电锤钻头 | 威达 | Φ12mm | 套 | 1 | 7.0489 | 7.0489 | 7.6 | 7.6 | 7.65 | 7.65
373 | 电锤钻头 | 威达 | Φ14mm | 套 | 1 | 8.4555 | 8.4555 | 9.09 | 9.09 | 9.2 | 9.2
374 | 陶瓷钻头 | 威达 | φ6 | 套 | 1 | 10.3269 | 10.3269 | 11.11 | 11.11 | 11.22 | 11.22
375 | 陶瓷钻头 | 威达 | φ8 | 套 | 1 | 14.0822 | 14.0822 | 15.15 | 15.15 | 15.3 | 15.3
376 | 保险座 | 科比 | 5*20 | 套 | 1 | 2.0654 | 2.0654 | 2.222 | 2.222 | 2.244 | 2.244
377 | 玻璃保险管 | 人民电器 | 5*2010A | 套 | 1 | 0.23705 | 0.23705 | 0.26 | 0.26 | 0.255 | 0.255
378 | 玻璃保险管 | 人民电器 | 5*205A | 套 | 1 | 0.23705 | 0.23705 | 0.26 | 0.26 | 0.255 | 0.255
379 | 玻璃保险管 | 人民电器 | 1.5*202A | 套 | 1 | 0.23705 | 0.23705 | 0.26 | 0.26 | 0.255 | 0.255
380 | 玻璃保险管 | 人民电器 | 2.5*20 3.15A | 套 | 1 | 0.23705 | 0.23705 | 0.26 | 0.26 | 0.255 | 0.255
381 | 玻璃保险管 | 人民电器 | 3.5*200.5-20(A) | 套 | 1 | 0.23705 | 0.23705 | 0.26 | 0.26 | 0.255 | 0.255
382 | 开水器水龙头 |  | 4分 | 套 | 1 | 42.2465 | 42.2465 | 45.45 | 45.45 | 45.9 | 45.9
383 | 兰花水龙头 | 兰花 | 4分 | 套 | 1 | 22.6804 | 22.6804 | 25.2 | 25.2 | 23.87 | 23.87
384 | 兰花水龙头 | 兰花 | 加长 | 套 | 1 | 29.8969 | 29.8969 | 33.2 | 33.2 | 31.47 | 31.47
385 | 冷热水管 |  | 4分 | 套 | 10 | 16.0094 | 160.0936 | 17.17 | 171.7 | 17.5 | 175
386 | 连接管 |  | 1.5米 | 套 | 1 | 9.3881 | 9.3881 | 10.1 | 10.1 | 10.2 | 10.2
387 | 连接管 |  | 1.5米 | 套 | 1 | 9.3881 | 9.3881 | 10.1 | 10.1 | 10.2 | 10.2
388 | 淋浴混水阀 | 奔辉 |  | 套 | 10 | 76.4145 | 764.145 | 82 | 820 | 83.13 | 831.3
389 | 淋浴软管 |  |  | 套 | 1 | 12.3711 | 12.3711 | 13.75 | 13.75 | 13.02 | 13.02
390 | 螺旋缠绕管 |  | 4mm | 套 | 1 | 0.33484 | 0.33484 | 0.4 | 0.4 | 0.35 | 0.35
391 | 锁板 |  | 12mm | 套 | 1 | 0.57706 | 0.57706 | 0.65 | 0.65 | 0.612 | 0.612
392 | 锁板 |  | 16mm | 套 | 1 | 0.76419 | 0.76419 | 0.85 | 0.85 | 0.816 | 0.816
393 | 锁芯 |  | 16 | 套 | 250 | 5.165 | 1291.2564 | 5.56 | 1390 | 5.61 | 1402.5
394 | 锁芯 |  | 铜质 | 套 | 30 | 23.4703 | 704.1082 | 25.25 | 757.5 | 25.5 | 765
395 | 锁针 |  | 无 | 颗 | 1 | 0.093881 | 0.093881 | 0.101 | 0.101 | 0.102 | 0.102
396 | 万向轮 |  | 5寸 | 套 | 4 | 48.9365 | 195.7458 | 52.5 | 210 | 53.244 | 212.976
397 | 万向轮子 |  | 小 | 套 | 20 | 10.1937 | 203.8733 | 11 | 220 | 11 | 220
398 | 卫生间脚踏阀 |  |  | 套 | 10 | 32.8584 | 328.5838 | 35.35 | 353.5 | 35.7 | 357
399 | 文件柜锁 |  | 103-20 | 套 | 1 | 4.2419 | 4.2419 | 4.6 | 4.6 | 4.59 | 4.59
400 | 文件柜锁 |  | A138-22 | 套 | 1 | 10.3269 | 10.3269 | 11.11 | 11.11 | 11.22 | 11.22
401 | 文件柜锁 |  | 16-20-36 | 套 | 1 | 9.3881 | 9.3881 | 10.1 | 10.1 | 10.2 | 10.2
402 | 文件柜锁 |  | 3.8 | 套 | 1 | 3.9455 | 3.9455 | 4.25 | 4.25 | 4.284 | 4.284
403 | 下水管 |  |  | 套 | 100 | 2.0741 | 207.4148 | 2.25 | 225 | 2.244 | 224.4
404 | 下水管(塑料) |  | φ32 | 套 | 1 | 2.0741 | 2.0741 | 2.25 | 2.25 | 2.244 | 2.244
405 | 限位器 |  |  | 套 | 1 | 5.1619 | 5.1619 | 5.56 | 5.56 | 5.6 | 5.6
406 | 压力表 | 红旗 | Y-100TQ | 套 | 1 | 79.7989 | 79.7989 | 85.85 | 85.85 | 86.7 | 86.7
407 | 月牙锁 |  |  | 套 | 1 | 4.1326 | 4.1326 | 4.45 | 4.45 | 4.488 | 4.488
408 | 止回阀 |  | DN100 | 套 | 1 | 319.1957 | 319.1957 | 343.4 | 343.4 | 346.8 | 346.8
409 | S钩窗帘配件 |  |  | 套 | 1 | 0.14348 | 0.14348 | 0.16 | 0.16 | 0.153 | 0.153
410 | 按锁 |  |  | 套 | 1 | 8.1798 | 8.1798 | 8.8 | 8.8 | 8.9 | 8.9
411 | 高弯水龙头 |  |  | 套 | 50 | 46.9405 | 2347.0275 | 50.5 | 2525 | 51 | 2550
412 | 高弯水龙头 |  | 38 | 套 | 1 | 131.4335 | 131.4335 | 141.4 | 141.4 | 142.8 | 142.8
413 | 高压管 |  | 300mm | 套 | 1 | 7.5105 | 7.5105 | 8.08 | 8.08 | 8.16 | 8.16
414 | 高压管40cm |  | 400mm | 根 | 10 | 9.3881 | 93.8811 | 10.1 | 101 | 10.2 | 102
415 | 高压管 |  | 600mm | 根 | 20 | 11.2657 | 225.3146 | 12.12 | 242.4 | 12.24 | 244.8
416 | 高压管 |  | 800mm | 根 | 1 | 13.9175 | 13.9175 | 15.46 | 15.46 | 14.65 | 14.65
417 | 高压管100cm |  | 1000mm | 根 | 1 | 17.732 | 17.732 | 19.7 | 19.7 | 18.67 | 18.67
418 | 挂锁 |  | 小号 | 把 | 1 | 4.2419 | 4.2419 | 4.6 | 4.6 | 4.59 | 4.59
419 | 挂锁 |  | 30MM | 把 | 1 | 4.6941 | 4.6941 | 5.05 | 5.05 | 5.1 | 5.1
420 | 挂锁 |  | 40MM | 把 | 40 | 5.1775 | 207.1018 | 5.6 | 224 | 5.61 | 224.4
421 | 柜门角码 |  | 小角 | 个 | 1 | 4.2262 | 4.2262 | 4.55 | 4.55 | 4.59 | 4.59
422 | 柜门角码 |  | 大角 | 个 | 1 | 6.1039 | 6.1039 | 6.6 | 6.6 | 6.6 | 6.6
423 | 柜锁 |  | A136-20 | 把 | 80 | 12.2045 | 976.3634 | 13.13 | 1050.4 | 13.26 | 1060.8
424 | 合页 |  | 不锈钢0 | 双 | 1 | 14.0822 | 14.0822 | 15.15 | 15.15 | 15.3 | 15.3
425 | 滑轨(22) |  |  | 副 | 30 | 23.4703 | 704.1082 | 25.25 | 757.5 | 25.5 | 765
426 | 混水阀 |  | 冷热 | 个 | 22 | 154.9038 | 3407.8839 | 166.65 | 3666.3 | 168.3 | 3702.6
427 | 角阀 |  | 无 | 个 | 80 | 19.7504 | 1580.0326 | 28.28 | 2262.4 | 28.56 | 2284.8
428 | 机箱金属网罩 |  | 125FZYZ-S | 个 | 1 | 3.7552 | 3.7552 | 4.04 | 4.04 | 4.08 | 4.08
429 | 齿形皮带 | 远东 | S5M-12/3M | 根 | 1 | 107.0245 | 107.0245 | 115.14 | 115.14 | 116.28 | 116.28
430 | 电梯报警系统电源 |  | TK-EP 220/12H | 个 | 1 | 151.1486 | 151.1486 | 162.61 | 162.61 | 164.22 | 164.22
431 | T5公母头连接线 |  | 30cm | 根 | 1 | 2.0679 | 2.0679 | 2.23 | 2.23 | 2.244 | 2.244
432 | 电源线 |  | 250V10A | 根 | 80 | 32.9897 | 2639.1753 | 36.6 | 2928 | 34.73 | 2778.4
433 | 324灯座线 |  |  | 个 | 1 | 12.2045 | 12.2045 | 13.13 | 13.13 | 13.26 | 13.26
434 | 电源适配器 | 深圳市捷胜升 | 9V2A | 个 | 1 | 30.042 | 30.042 | 32.32 | 32.32 | 32.64 | 32.64
435 | 电源适配器 | 深圳市捷胜升 | 12V4A | 个 | 1 | 23.4703 | 23.4703 | 25.25 | 25.25 | 25.5 | 25.5
436 | 适配器 | 深圳市捷胜升 | 12V 2A | 个 | 1 | 30.042 | 30.042 | 32.32 | 32.32 | 32.64 | 32.64
437 | 蓄电瓶(免维护) |  | 巡航牌 6-QW-200(12V/200AH | 个 | 1 | 863.7061 | 863.7061 | 929.2 | 929.2 | 938.4 | 938.4
438 | 纽扣电池(高压验 电笔用) |  | LR44 | 个 | 1 | 2.8164 | 2.8164 | 3.03 | 3.03 | 3.06 | 3.06
439 | 开关箱 | 正泰 | 明装/金属/4位 | 个 | 1 | 22.1649 | 22.1649 | 24.6 | 24.6 | 23.33 | 23.33
440 | 开关箱 | 正泰 | 明装/金属/6位 | 个 | 1 | 36.0825 | 36.0825 | 40 | 40 | 37.98 | 37.98
441 | 开关箱 | 正泰 | 明装/金属/8位 | 个 | 1 | 38.1443 | 38.1443 | 42 | 42 | 40.15 | 40.15
442 | 开关箱 | 正泰 | 明装/金属/12位 | 个 | 1 | 43.299 | 43.299 | 48 | 48 | 45.58 | 45.58
443 | 开关箱 |  | 不锈钢户外配电箱 300x400x180(带帽檐) | 个 | 1 | 56.3287 | 56.3287 | 60.6 | 60.6 | 61.2 | 61.2
444 | 开关箱 |  | 户外/500x600x200(带帽檐) | 个 | 1 | 168.986 | 168.986 | 181.8 | 181.8 | 183.6 | 183.6
445 | 计量箱 |  | 室内/220v/单户 | 个 | 1 | 422.4649 | 422.4649 | 454.5 | 454.5 | 459 | 459
446 | 配电箱门锁 |  | 401# | 个 | 1 | 7.0333 | 7.0333 | 7.55 | 7.55 | 7.65 | 7.65
447 | 配电箱门锁 |  | 把手式 | 个 | 1 | 7.0333 | 7.0333 | 7.55 | 7.55 | 7.65 | 7.65
448 | 强弱电井锁芯 |  | 铜叶片锁芯/汇莱达/通开 | 个 | 1 | 5.165 | 5.165 | 5.56 | 5.56 | 5.61 | 5.61
449 | 强弱电井锁芯 |  | 纯铜锁芯/瑞豹/通开 | 个 | 1 | 30.4719 | 30.4719 | 32.5 | 32.5 | 33.252 | 33.252
450 | 暗盒修复器 | 国际电工 | 86撑杆式 | 个 | 1 | 2.076 | 2.076 | 2.25 | 2.25 | 2.25 | 2.25
451 | 自锁式尼龙扎带 | 七里岗 | 5x300x3.6mm | 根 | 1 | 0.049914 | 0.049914 | 0.06 | 0.06 | 0.051 | 0.051
452 | 12KV高压绝缘垫 | 南京 | 10000x1000x5mm | 块 | 70 | 631.9588 | 44237.1134 | 707 | 49490 | 714 | 49980
453 | 亚克力透光板 | 邦和 | 乳白色/540x700x2mm(电梯) | 块 | 1 | 52.5734 | 52.5734 | 56.56 | 56.56 | 57.12 | 57.12
454 | 亚克力透光板 | 邦和 | 乳白色/750x750x2mm(电梯) | 块 | 1 | 75.8516 | 75.8516 | 81.81 | 81.81 | 82 | 82
455 | 亚克力透光板 | 邦和 | 乳白色/680x770x2mm(电梯) | 块 | 1 | 72.2884 | 72.2884 | 77.77 | 77.77 | 78.54 | 78.54
456 | 亚克力透光板 | 邦和 | 乳白色/530x740x2mm(电梯 | 块 | 1 | 53.5122 | 53.5122 | 57.57 | 57.57 | 58.14 | 58.14
457 | 亚克力透光板 |  | 乳白色/1820x225x2mm(景观 灯 ) | 块 | 1 | 45.0629 | 45.0629 | 48.48 | 48.48 | 48.96 | 48.96
458 | 亚克力透光板 |  | 乳白色/635x590x1mm | 块 | 100 | 20.2046 | 2020.4559 | 21.21 | 2121 | 23 | 2300
459 | 亚克力透光板 |  | 乳白色/1246x306xlmm(ICU | 块 | 1 | 40.4122 | 40.4122 | 43.43 | 43.43 | 44 | 44
460 | 净化灯灯罩 |  | 1285x230x50mm(器械供应室 净化灯) | 块 | 20 | 46.9405 | 938.811 | 50.5 | 1010 | 51 | 1020
461 | 塑料膨胀管 | 路途美 | 6mm² | 个 | 36 | 0.056141 | 2.0211 | 0.06 | 2.16 | 0.0612 | 2.2032
462 | 塑料膨胀管 | 路途美 | 8mm² | 个 | 1 | 0.065498 | 0.065498 | 0.07 | 0.07 | 0.0714 | 0.0714
463 | 塑料膨胀管 | 路途美 | 10mm² | 个 | 1 | 0.13958 | 0.13958 | 0.15 | 0.15 | 0.2 | 0.2
464 | 塑料膨胀管 | 路途美 | M8x80(自带攻丝) | 个 | 1 | 0.51775 | 0.51775 | 0.56 | 0.56 | 0.561 | 0.561
465 | 金属膨胀管 | 元立 | M6x60 | 个 | 50 | 0.31503 | 15.7517 | 0.35 | 17.5 | 0.3366 | 16.83
466 | 金属膨胀管 | 元立 | M6x65 | 个 | 1 | 0.31503 | 0.31503 | 0.35 | 0.35 | 0.3366 | 0.3366
467 | 金属膨胀管 | 元立 | M6x80 | 个 | 1 | 0.33062 | 0.33062 | 0.36 | 0.36 | 0.357 | 0.357
468 | 金属膨胀管 | 元立 | M8x50 | 个 | 50 | 0.38992 | 19.4961 | 0.45 | 22.5 | 0.408 | 20.4
469 | 金属膨胀管 | 元立 | M8x70 | 个 | 1 | 0.48349 | 0.48349 | 0.55 | 0.55 | 0.51 | 0.51
470 | 金属膨胀管 | 元立 | M8x80 | 个 | 1 | 0.51775 | 0.51775 | 0.56 | 0.56 | 0.561 | 0.561
471 | 金属膨胀管 | 元立 | M8x90 | 个 | 1 | 0.57706 | 0.57706 | 0.65 | 0.65 | 0.612 | 0.612
472 | 金属膨胀管 | 元立 | M4x60 | 个 | 1 | 0.21704 | 0.21704 | 0.25 | 0.25 | 0.25 | 0.25
473 | 空心砖专用膨胀螺 栓 |  | M6x50mm | 个 | 1 | 1.232 | 1.232 | 1.35 | 1.35 | 1.326 | 1.326
474 | 空心砖专用膨胀螺 栓 |  | M6x80mm | 个 | 200 | 1.4192 | 283.8342 | 1.55 | 310 | 1.53 | 306
475 | 空心砖专用膨胀螺 栓 |  | M8x50mm | 个 | 1 | 1.6999 | 1.6999 | 1.85 | 1.85 | 1.836 | 1.836
476 | 空心砖专用膨胀螺 栓 |  | M8x80mm | 个 | 1 | 1.8776 | 1.8776 | 2.02 | 2.02 | 2.04 | 2.04
477 | 锯齿壁虎膨胀螺栓 |  | M6*32mm | 个 | 1 | 0.93881 | 0.93881 | 1.01 | 1.01 | 1.02 | 1.02
478 | 锯齿壁虎膨胀螺栓 |  | M8*38mm | 个 | 1 | 1.8776 | 1.8776 | 2.02 | 2.02 | 2.04 | 2.04
479 | 锯齿壁虎膨胀螺栓 |  | M8*60mm | 个 | 200 | 2.6356 | 527.1113 | 2.85 | 570 | 2.856 | 571.2
480 | 小黄鱼螺栓 |  | M6*30mm | 个 | 1 | 0.21704 | 0.21704 | 0.25 | 0.25 | 0.25 | 0.25
481 | 小黄鱼螺栓 |  | M8*40mm | 个 | 1 | 0.38992 | 0.38992 | 0.45 | 0.45 | 0.408 | 0.408
482 | 小黄鱼螺栓 |  | M8*60mm | 个 | 1 | 0.41483 | 0.41483 | 0.45 | 0.45 | 0.4488 | 0.4488
483 | 小黄鱼螺栓 |  | M10*80mm | 个 | 1 | 0.57706 | 0.57706 | 0.65 | 0.65 | 0.612 | 0.612
484 | 线卡 |  | 圆头/5# | 盒 | 1 | 3.7614 | 3.7614 | 4.04 | 4.04 | 4.1 | 4.1
485 | 线卡 | 源营 | 圆头/8# | 盒 | 1 | 3.7614 | 3.7614 | 4.04 | 4.04 | 4.1 | 4.1
486 | 线卡 | 源营 | 圆头/9# | 盒 | 1 | 3.7614 | 3.7614 | 4.04 | 4.04 | 4.1 | 4.1
487 | 线卡 | 源营 | 扁头/8# | 盒 | 1 | 3.7614 | 3.7614 | 4.04 | 4.04 | 4.1 | 4.1
488 | 硅胶防撞贴 |  |  | 个 | 1 | 4.6941 | 4.6941 | 5.05 | 5.05 | 5.1 | 5.1
489 | 黄腊管 |  | 6mm2 | 根 | 1 | 1.4192 | 1.4192 | 1.55 | 1.55 | 1.53 | 1.53
490 | 黄腊管 |  | 8mm2 | 根 | 1 | 1.5127 | 1.5127 | 1.65 | 1.65 | 1.632 | 1.632
491 | 黄腊管 |  | 10mm2 | 根 | 1 | 1.8776 | 1.8776 | 2.02 | 2.02 | 2.04 | 2.04
492 | 黄腊管 |  | 16mm2 | 根 | 1 | 3.3062 | 3.3062 | 3.6 | 3.6 | 3.57 | 3.57
493 | 黄腊管 |  | 20mm2 | 根 | 1 | 4.2106 | 4.2106 | 4.5 | 4.5 | 4.59 | 4.59
494 | 黄腊管 |  | 25mm2 | 根 | 1 | 6.5717 | 6.5717 | 7.07 | 7.07 | 7.14 | 7.14
495 | 塑料扎带(尼龙) |  | 4*150mm | 袋 | 310 | 7.1268 | 2209.316 | 7.65 | 2371.5 | 7.752 | 2403.12
496 | 电工粘胶带 | 电老虎 | 黄、绿、红、蓝、黑、白色 | 圈 | 120 | 3.2905 | 394.864 | 3.55 | 426 | 3.57 | 428.4
497 | 高压防水胶带 | 兴达 | 自粘式/j-20B型 | 圈 | 1 | 5.6329 | 5.6329 | 6.06 | 6.06 | 6.12 | 6.12
498 | 纳米双面胶带 | YZ | 2x500cm | 卷 | 70 | 13.1434 | 920.0348 | 14.14 | 989.8 | 14.28 | 999.6
499 | 纳米双面胶带 | YZ | 3x500cm | 圈 | 1 | 24.4091 | 24.4091 | 26.26 | 26.26 | 26.52 | 26.52
500 | 泡沫双面胶 | 巨品 | 20mm | 圈 | 70 | 3.2905 | 230.3373 | 3.55 | 248.5 | 3.57 | 249.9
501 | 泡沫双面胶 |  | 35mm | 圈 | 1 | 2.8164 | 2.8164 | 3.03 | 3.03 | 3.06 | 3.06
502 | 导热硅胶 | 天 目 | HY66030g | 瓶 | 2 | 6.0883 | 12.1766 | 6.55 | 13.1 | 6.6 | 13.2
503 | 玻璃胶 | 绿松林 | 300ml | 瓶 | 44 | 9.4811 | 417.1666 | 10.1 | 444.4 | 10.5 | 462
504 | 502胶 | 超恒胶水 | 无 | 支 | 50 | 3.7552 | 187.7622 | 4.04 | 202 | 4.08 | 204
505 | AB胶 | 红星牌 |  | 套 | 10 | 9.3881 | 93.8811 | 10.1 | 101 | 10.2 | 102
506 | PVC胶水 | 海维 | 小瓶 | 瓶 | 1 | 8.4493 | 8.4493 | 9.09 | 9.09 | 9.18 | 9.18
507 | 润滑除锈剂 | 保赐利 |  | 瓶 | 14 | 9.3881 | 131.4335 | 10.1 | 141.4 | 10.2 | 142.8
508 | 自攻螺丝 | 元立 | 沉头/3.5x20 | 颗 | 100 | 0.077984 | 7.7984 | 0.09 | 9 | 0.0816 | 8.16
509 | 自攻螺丝 | 元立 | 沉头/3.5x25 | 颗 | 1 | 0.12409 | 0.12409 | 0.15 | 0.15 | 0.15 | 0.15
510 | 自攻螺丝 | 元立 | 沉头/3.5x30 | 颗 | 100 | 0.12706 | 12.7061 | 0.13 | 13 | 0.16 | 16
511 | 自攻螺丝 | 元立 | 沉头/3.5x40 | 颗 | 1 | 0.13323 | 0.13323 | 0.14 | 0.14 | 0.15 | 0.15
512 | 自攻螺丝 | 元立 | 沉头/3.5x50 | 颗 | 1 | 0.15495 | 0.15495 | 0.17 | 0.17 | 0.17 | 0.17
513 | 自攻螺丝 | 元立 | 沉头/3.5x60 | 颗 | 1 | 0.18593 | 0.18593 | 0.2 | 0.2 | 0.21 | 0.21
514 | 自攻螺丝 | 元立 | 沉头十字钻尾-410/3.5x2C | 颗 | 1 | 0.083685 | 0.083685 | 0.09 | 0.09 | 0.1 | 0.1
515 | 自攻螺丝 | 元立 | 沉头十字钻尾-410/3.5x25 | 颗 | 1 | 0.12393 | 0.12393 | 0.1 | 0.1 | 0.2 | 0.2
516 | 自攻螺丝 | 元立 | 沉头十字钻尾-410/3.5x35 | 颗 | 1 | 0.13413 | 0.13413 | 0.15 | 0.15 | 0.1428 | 0.1428
517 | 自攻螺丝 | 元立 | 沉头钻尾螺丝-410/4x30 | 盒 | 5 | 0.11228 | 0.56141 | 0.12 | 0.6 | 0.1224 | 0.612
518 | 自攻螺丝 | 元立 | 沉头十字钻尾-410/4.2*19 | 颗 | 1 | 0.059271 | 0.059271 | 0.07 | 0.07 | 0.0612 | 0.0612
519 | 自攻螺丝 | 元立 | 沉头十字钻尾-410/4.2*25 | 颗 | 1 | 0.087341 | 0.087341 | 0.1 | 0.1 | 0.0918 | 0.0918
520 | 自攻螺丝 | 元立 | 沉头十字钻尾-410/4.2x50 | 盒 | 50 | 0.14348 | 7.1741 | 0.16 | 8 | 0.153 | 7.65
521 | 自攻螺丝 | 元立 | 沉头十字钻尾-410/4.2x60 | 盒 | 50 | 0.21524 | 10.762 | 0.25 | 12.5 | 0.2244 | 11.22
522 | 半圆头螺丝 | 元立 | 3*15帽垫 | 套 | 1 | 0.093568 | 0.093568 | 0.1 | 0.1 | 0.102 | 0.102
523 | 半圆头螺丝 | 元立 | 3*50帽垫 | 套 | 1 | 0.23705 | 0.23705 | 0.26 | 0.26 | 0.255 | 0.255
524 | 半圆头螺丝 | 元立 | 4*15帽垫 | 套 | 1 | 0.15284 | 0.15284 | 0.17 | 0.17 | 0.1632 | 0.1632
525 | 半圆头螺丝 | 元立 | 4*50帽垫 | 套 | 1 | 0.38992 | 0.38992 | 0.45 | 0.45 | 0.408 | 0.408
526 | 螺丝 | 元立 | M16x100mm | 颗 | 1 | 3.197 | 3.197 | 3.45 | 3.45 | 3.468 | 3.468
527 | 螺栓 | 元立 | 8*35 | 套 | 200 | 0.38992 | 77.9844 | 0.45 | 90 | 0.408 | 81.6
528 | 螺栓 | 元立 | 8*35 | 套 | 1 | 0.38992 | 0.38992 | 0.45 | 0.45 | 0.408 | 0.408
529 | 螺栓 | 元立 | M16*100 | 颗 | 100 | 3.197 | 319.6965 | 3.45 | 345 | 3.468 | 346.8
530 | 螺栓 | 元立 | 6*25 | 套 | 100 | 0.089882 | 8.9882 | 0.1 | 10 | 0.1 | 10
531 | 螺栓 | 元立 | 18*100 | 枚 | 100 | 3.7552 | 375.5244 | 4.04 | 404 | 4.08 | 408
532 | 螺栓 | 元立 | 8*120 | 套 | 200 | 1.1385 | 227.6934 | 1.25 | 250 | 1.224 | 244.8
533 | 螺栓 | 元立 | 80*16 | 颗 | 100 | 1.4192 | 141.9171 | 1.55 | 155 | 1.53 | 153
534 | 螺栓1 | 元立 | 8*120 | 套 | 1 | 1.1385 | 1.1385 | 1.25 | 1.25 | 1.224 | 1.224
535 | 螺栓2 | 元立 | M16*100国标 | 颗 | 400 | 3.197 | 1278.7861 | 3.45 | 1380 | 3.468 | 1387.2
536 | 螺栓3 | 元立 | M8*35国标 | 套 | 1 | 0.38992 | 0.38992 | 0.45 | 0.45 | 0.408 | 0.408
537 | 螺丝 | 元立 | / | 颗 | 2000 | 0.0099837 | 19.9674 | 0.02 | 40 | 0.02 | 40
538 | 螺丝(带帽) | 元立 | M4-M12 | 颗 | 1 | 0.89203 | 0.89203 | 0.96 | 0.96 | 0.969 | 0.969
539 | 螺帽 | 元立 | M3-10 | 颗 | 1 | 0.12409 | 0.12409 | 0.15 | 0.15 | 0.15 | 0.15
540 | 镀锌螺栓1 | 元立 | M12*25国标 | 套 | 1 | 0.51775 | 0.51775 | 0.56 | 0.56 | 0.561 | 0.561
541 | 镀锌螺栓2 | 元立 | M16*50国标 | 套 | 1 | 2.3549 | 2.3549 | 2.55 | 2.55 | 2.55 | 2.55
542 | 镀锌螺栓3 | 元立 | M18*60国标 | 套 | 1 | 3.5712 | 3.5712 | 3.85 | 3.85 | 3.876 | 3.876
543 | 螺帽 | 元立 | m3 | 颗 | 1 | 0.049914 | 0.049914 | 0.06 | 0.06 | 0.051 | 0.051
544 | 螺帽 | 元立 | m4 | 颗 | 1 | 0.049914 | 0.049914 | 0.06 | 0.06 | 0.051 | 0.051
545 | 螺帽 | 元立 | m5 | 颗 | 1 | 0.071292 | 0.071292 | 0.07 | 0.07 | 0.1 | 0.1
546 | 螺帽 | 元立 | m6 | 颗 | 1 | 0.068628 | 0.068628 | 0.08 | 0.08 | 0.0714 | 0.0714
547 | 螺帽 | 元立 | m8 | 颗 | 1 | 0.13945 | 0.13945 | 0.13 | 0.13 | 0.2 | 0.2
548 | 螺帽 | 元立 | m10 | 颗 | 1 | 0.19213 | 0.19213 | 0.19 | 0.19 | 0.25 | 0.25
549 | 水泥钉 | 元立 | M2*20 | 盒 | 1 | 2.0741 | 2.0741 | 2.25 | 2.25 | 2.244 | 2.244
550 | 水泥钉 | 元立 | M3*30 | 盒 | 1 | 3.5712 | 3.5712 | 3.85 | 3.85 | 3.876 | 3.876
551 | 铆钉 |  | M5 | 盒 | 1 | 20.6538 | 20.6538 | 22.22 | 22.22 | 22.44 | 22.44
552 | 铆钉 |  | 4*16 | 盒 | 1 | 18.7762 | 18.7762 | 20.2 | 20.2 | 20.4 | 20.4
553 | 钢钉 |  | 40 | 盒 | 1 | 9.3881 | 9.3881 | 10.1 | 10.1 | 10.2 | 10.2
554 | 钢钉 |  | 80 | 盒 | 1 | 9.3881 | 9.3881 | 10.1 | 10.1 | 10.2 | 10.2
555 | 钢钉 |  | 50 | 盒 | 1 | 9.3881 | 9.3881 | 10.1 | 10.1 | 10.2 | 10.2
556 | D型重弹簧锁体 |  | 85*50 | 个 | 5 | 61.0227 | 305.1136 | 65.65 | 328.25 | 66.3 | 331.5
557 | PPR冷水管1 | 海维 | φ32 | 根 | 1 | 18.7762 | 18.7762 | 20.2 | 20.2 | 20.4 | 20.4
558 | PPR冷水管2 | 海维 | 32*1.25Mpa | 根 | 1 | 8.9203 | 8.9203 | 9.6 | 9.6 | 9.69 | 9.69
559 | PPR内丝直接 | 海维 | 4分 | 个 | 1 | 15.9598 | 15.9598 | 17.17 | 17.17 | 17.34 | 17.34
560 | PPR水管 | 海维 | 4分 | 根 | 1 | 15.9598 | 15.9598 | 17.17 | 17.17 | 17.34 | 17.34
561 | PPR外丝直接 | 海维 | φ32 | 个 | 1 | 23.4703 | 23.4703 | 25.25 | 25.25 | 25.5 | 25.5
562 | PPR活接球阀 | 海维 | DN32 | 个 | 1 | 36.7726 | 36.7726 | 39.5 | 39.5 | 39.984 | 39.984
563 | PPR截止阀 | 海维 | DN32A灰 | 个 | 1 | 46.3918 | 46.3918 | 51.5 | 51.5 | 48.83 | 48.83
564 | PPR截止阀 | 海维 | 50A(灰) | 个 | 1 | 89.6907 | 89.6907 | 99.6 | 99.6 | 94.41 | 94.41
565 | PPR截止阀 | 海维 | 40A(灰) | 个 | 1 | 57.732 | 57.732 | 64.15 | 64.15 | 60.77 | 60.77
566 | PPR三通 | 海维 | 4分 | 个 | 5 | 3.7552 | 18.7762 | 4.04 | 20.2 | 4.08 | 20.4
567 | PPR弯头 | 海维 | 4分 | 个 | 1 | 2.8164 | 2.8164 | 3.03 | 3.03 | 3.06 | 3.06
568 | 封头 | 海维 | 4分 | 个 | 1 | 0.33062 | 0.33062 | 0.36 | 0.36 | 0.357 | 0.357
569 | 不锈钢高弯水龙头 |  | 双水 | 套 | 1 | 131.4335 | 131.4335 | 141.4 | 141.4 | 142.8 | 142.8
570 | 不锈钢合页 |  |  | 付 | 1 | 14.3162 | 14.3162 | 15.5 | 15.5 | 15.504 | 15.504
571 | 不锈钢连接软管 |  | 60cm | 根 | 30 | 11.3463 | 340.3886 | 12.12 | 363.6 | 12.5 | 375
572 | 插销 |  | 200mm | 个 | 10 | 4.2262 | 42.2621 | 4.55 | 45.5 | 4.59 | 45.9
573 | 抽屉滑轨 |  |  | 付 | 1 | 23.4703 | 23.4703 | 25.25 | 25.25 | 25.5 | 25.5
574 | 抽屉锁 | BEIL | 16MM | 把 | 1 | 3.7552 | 3.7552 | 4.04 | 4.04 | 4.08 | 4.08
575 | 门锁 |  | 卫生间 | 把 | 70 | 51.1511 | 3580.578 | 55 | 3850 | 55.59 | 3891.3
576 | 门锁 |  | 卫生间 | 把 | 1 | 51.1511 | 51.1511 | 55 | 55 | 55.59 | 55.59
577 | 窗扣 |  |  | 个 | 1 | 3.8854 | 3.8854 | 4.04 | 4.04 | 4.5 | 4.5
578 | 堵头(塑料) |  | φ4 | 个 | 1 | 0.9636 | 0.9636 | 1.01 | 1.01 | 1.1 | 1.1
579 | 防火门拉手 |  |  | 个 | 1 | 46.0079 | 46.0079 | 49.49 | 49.49 | 50 | 50
580 | 防火门锁体 |  |  | 个 | 30 | 23.0024 | 690.0721 | 24.24 | 727.2 | 26 | 780
581 | 飞机合页 |  | 无 | 个 | 1 | 4.818 | 4.818 | 5.05 | 5.05 | 5.5 | 5.5
582 | 浮球阀 |  | DN20 | 个 | 1 | 35.6748 | 35.6748 | 38.38 | 38.38 | 38.76 | 38.76
583 | 浮球阀 |  | DN50 | 个 | 1 | 249.6246 | 249.6246 | 268.66 | 268.66 | 271 | 271
584 | 感应式水龙头 | 箭牌、九牧王 |  | 套 | 10 | 272.2552 | 2722.5519 | 292.9 | 2929 | 295.8 | 2958
585 | 铜带座弯头 | 日丰 | 1216 | 个 | 1 | 16.8986 | 16.8986 | 18.18 | 18.18 | 18.36 | 18.36
586 | 铜活接转外丝直接 |  | DN16 | 个 | 1 | 12.2045 | 12.2045 | 13.13 | 13.13 | 13.26 | 13.26
587 | 铜内六角直接 |  | 4分 | 个 | 1 | 14.0822 | 14.0822 | 15.15 | 15.15 | 15.3 | 15.3
588 | 外丝直接 |  | φ4 | 个 | 50 | 2.6492 | 132.4595 | 2.85 | 142.5 | 2.9 | 145
589 | 内丝直接 |  | φ4 | 个 | 20 | 2.6492 | 52.9838 | 2.85 | 57 | 2.9 | 58
590 | 三通 |  | Φ40 | 个 | 5 | 9.3881 | 46.9405 | 10.1 | 50.5 | 10.2 | 51
591 | 三通 |  | φ4 | 个 | 40 | 2.3549 | 94.1941 | 2.55 | 102 | 2.55 | 102
592 | 生料带(胶) |  |  | 个 | 60 | 1.8776 | 112.6573 | 2.02 | 121.2 | 2.04 | 122.4
593 | 水管 |  | 4分 | 米 | 1 | 7.9689 | 7.9689 | 8.55 | 8.55 | 8.67 | 8.67
594 | 水龙头 | 华尔杰 | 面盆 | 个 | 1 | 65.7168 | 65.7168 | 70.7 | 70.7 | 71.4 | 71.4
595 | 喷头 |  |  | 个 | 1 | 18.7762 | 18.7762 | 20.2 | 20.2 | 20.4 | 20.4
596 | 球阀 | 欧特 | 15 | 个 | 1 | 26.293 | 26.293 | 28.3 | 28.3 | 28.56 | 28.56
597 | 水箱进水阀 | 华尔杰 |  | 个 | 1 | 28.6322 | 28.6322 | 30.8 | 30.8 | 31.11 | 31.11
598 | 水箱开关 |  |  | 个 | 5 | 20.6538 | 103.2692 | 22.22 | 111.1 | 22.44 | 112.2
599 | 脚踏阀 | 华尔杰 | 洗脸盆(大体) | 个 | 10 | 82.6154 | 826.1537 | 88.88 | 888.8 | 89.76 | 897.6
600 | 脚踏阀(冲洗阀) | 华尔杰 | 小体 | 个 | 60 | 67.7679 | 4066.0737 | 72.72 | 4363.2 | 74 | 4440
601 | 脚踏开关 | 思琪特 | 2M | 个 | 30 | 65.9027 | 1977.08 | 70.7 | 2121 | 72 | 2160
602 | 净水器水龙头 |  | 2# | 个 | 1 | 14.0822 | 14.0822 | 15.15 | 15.15 | 15.3 | 15.3
603 | 蝶阀 | 凯达斯威 | DN100 | 套 | 1 | 112.6573 | 112.6573 | 121.2 | 121.2 | 122.4 | 122.4
604 | 对夹蝶阀 | 金蝶 | DN150 | 套 | 1 | 206.5384 | 206.5384 | 222.2 | 222.2 | 224.4 | 224.4
605 | 手动手柄对夹蝶阀 | 凯达斯威 | DN50 | 个 | 1 | 89.218 | 89.218 | 95.95 | 95.95 | 97 | 97
606 | 浮球阀 |  | DN20 | 个 | 1 | 35.6748 | 35.6748 | 38.38 | 38.38 | 38.76 | 38.76
607 | 隔膜泵套管弯接头 | 仪欣 | DP-60 | 套 | 1 | 21.1309 | 21.1309 | 22.7 | 22.7 | 23 | 23
608 | 外丝宝塔头 |  | / | 个 | 1 | 2.2001 | 2.2001 | 2.4 | 2.4 | 2.4 | 2.4
609 | 外丝直接 |  | / | 个 | 1 | 8.0092 | 8.0092 | 8.55 | 8.55 | 8.8 | 8.8
610 | 保温热菜板 |  | / | 个 | 1 | 145.5157 | 145.5157 | 156.55 | 156.55 | 158.1 | 158.1
611 | 不锈钢安全阀 | 富功 | YA1A0.20 DN20 CMC认证 | 个 | 1 | 394.3006 | 394.3006 | 424.2 | 424.2 | 428.4 | 428.4
612 | 不锈钢内丝球阀 | 佩林 | 4分 | 个 | 1 | 25.3479 | 25.3479 | 27.27 | 27.27 | 27.54 | 27.54
613 | 不锈钢配电箱 | 正泰 | 50*60 | 个 | 1 | 206.5384 | 206.5384 | 222.2 | 222.2 | 224.4 | 224.4
614 | 不锈钢潜水泵 | 飞力 | 370W DN25 | 台 | 2 | 601.7363 | 1203.4726 | 595.9 | 1191.8 | 601.8 | 1203.6
615 | 感应式水龙头 | 箭牌、九牧王 | 墙插式 | 套 | 5 | 272.3172 | 1361.5858 | 292.9 | 1464.5 | 296 | 1480
616 | 脚踏开关1 | 思琪特 | 圆头接口 | 个 | 1 | 92.0159 | 92.0159 | 98.98 | 98.98 | 100 | 100
617 | 脚踏开关2 | 思琪特 | / | 个 | 1 | 89.187 | 89.187 | 95.95 | 95.95 | 96.9 | 96.9
618 | 脚踏开关 | 思琪特 | USB接口2M | 个 | 1 | 65.7168 | 65.7168 | 70.7 | 70.7 | 71.4 | 71.4
619 | 脚踏开关 | 思琪特 | USB接口5M | 个 | 1 | 82.6154 | 82.6154 | 88.88 | 88.88 | 89.76 | 89.76
620 | 截止阀1 | 永亨 | / | 个 | 1 | 23.4703 | 23.4703 | 25.25 | 25.25 | 25.5 | 25.5
621 | 截止阀2 | 永亨 | PN16 DN25 | 只 | 1 | 52.5362 | 52.5362 | 56.56 | 56.56 | 57 | 57
622 | 净水器水龙头 |  | 2分 | 个 | 1 | 14.0822 | 14.0822 | 15.15 | 15.15 | 15.3 | 15.3
623 | 可燃气体报警器 | 多瑞 | GC-201 | 套 | 1 | 1783.7409 | 1783.7409 | 1919 | 1919 | 1938 | 1938
624 | 空调万能遥控器 |  | / | 个 | 1 | 35.6748 | 35.6748 | 38.38 | 38.38 | 38.76 | 38.76
625 | 马桶盖 |  | 43*35 U型 | 个 | 1 | 46.0079 | 46.0079 | 49.49 | 49.49 | 50 | 50
626 | 全自动小便感应器 | KGCO | 陶瓷一体化 | 套 | 1 | 347.546 | 347.546 | 373.7 | 373.7 | 378 | 378
627 | 小便感应器 |  | / | 套 | 4 | 175.5577 | 702.2306 | 188.87 | 755.48 | 190.74 | 762.96
628 | 水箱浮球阀 |  | DN15 | 只 | 1 | 25.4818 | 25.4818 | 27.3 | 27.3 | 27.744 | 27.744
629 | 止逆阀 | 华西 | DN50PN25 | 个 | 1 | 122.0454 | 122.0454 | 131.3 | 131.3 | 132.6 | 132.6
630 | 挂锁 |  |  | 个 | 1 | 5.165 | 5.165 | 5.56 | 5.56 | 5.61 | 5.61
631 | 合页 |  | / | 副 | 50 | 2.9163 | 145.813 | 3.15 | 157.5 | 3.162 | 158.1
632 | 滑道 | 易嘉 | / | 个 | 1 | 23.4703 | 23.4703 | 25.25 | 25.25 | 25.5 | 25.5
633 | 滑轨 | 易嘉 | / | 副 | 30 | 23.4703 | 704.1082 | 25.25 | 757.5 | 25.5 | 765
634 | 螺栓松动剂 | 保赐利 | 400ML/瓶 | 瓶 | 1 | 9.3881 | 9.3881 | 10.1 | 10.1 | 10.2 | 10.2
635 | 连接管 | ILM | / | 根 | 1 | 9.3881 | 9.3881 | 10.1 | 10.1 | 10.2 | 10.2
636 | 淋浴喷头 | 沪潮 | / | 个 | 130 | 18.7762 | 2440.9086 | 20.2 | 2626 | 20.4 | 2652
637 | 淋浴软管 | 沪潮 | / | 根 | 50 | 12.3711 | 618.5567 | 13.75 | 687.5 | 13.02 | 651
638 | 铝塑管 | 日丰 | 1216 | 米 | 1 | 11.5012 | 11.5012 | 12.12 | 12.12 | 13 | 13
639 | 铆管 |  | / | 盒 | 1 | 20.2014 | 20.2014 | 21.7 | 21.7 | 22 | 22
640 | 内丝弯头 |  | 铜 | 个 | 1 | 14.0822 | 14.0822 | 15.15 | 15.15 | 15.3 | 15.3
641 | 抽屉锁 | BEIL | / | 把 | 1 | 3.7552 | 3.7552 | 4.04 | 4.04 | 4.08 | 4.08
642 | 热合管 | 海维 | φ4 | 根 | 1 | 14.299 | 14.299 | 15.15 | 15.15 | 16 | 16
643 | 热合三通 | 海维 | / | 个 | 1 | 0.85776 | 0.85776 | 0.95 | 0.95 | 0.918 | 0.918
644 | 热合弯头 | 海维 | / | 个 | 1 | 0.77473 | 0.77473 | 0.85 | 0.85 | 0.85 | 0.85
645 | 热合直接 | 海维 | / | 个 | 1 | 0.57706 | 0.57706 | 0.65 | 0.65 | 0.612 | 0.612
646 | 水泥 | 洪湖 | / | 袋 | 1 | 75.1049 | 75.1049 | 80.8 | 80.8 | 81.6 | 81.6
647 | 水嘴 | HANO | / | 个 | 1 | 14.0822 | 14.0822 | 15.15 | 15.15 | 15.3 | 15.3
648 | 锁 | 梅花 | / | 把 | 1 | 4.9919 | 4.9919 | 5.05 | 5.05 | 5.5 | 5.5
649 | 锁体 | 梅花 | / | 个 | 1 | 24.1997 | 24.1997 | 25.25 | 25.25 | 25.5 | 25.5
650 | 锁芯 | 梅花 | / | 个 | 1 | 14.0822 | 14.0822 | 15.15 | 15.15 | 15.3 | 15.3
651 | 文件柜锁 | 屋仔 | / | 把 | 1 | 3.7552 | 3.7552 | 4.04 | 4.04 | 4.08 | 4.08
652 | 铁丝 | 庆源 | 14# | 斤 | 1 | 5.7506 | 5.7506 | 6.06 | 6.06 | 6.5 | 6.5
653 | 通用螺栓 | 元立 | M10*90双帽 | 套 | 1 | 0.76419 | 0.76419 | 0.85 | 0.85 | 0.816 | 0.816
654 | 铜打孔芯 | 梅花 | / | 个 | 1 | 9.3881 | 9.3881 | 10.1 | 10.1 | 10.2 | 10.2
655 | 铜球阀 | 永亨 | / | 个 | 20 | 23.4703 | 469.4055 | 25.25 | 505 | 25.5 | 510
656 | 弯头 | 海维 | / | 个 | 1 | 0.94811 | 0.94811 | 1.01 | 1.01 | 1.05 | 1.05
657 | 弯头50*45 | 海维 | / | 个 | 1 | 2.9528 | 2.9528 | 3.03 | 3.03 | 3.5 | 3.5
658 | 弯头50*90 | 海维 | / | 个 | 1 | 4.6941 | 4.6941 | 5.05 | 5.05 | 5.1 | 5.1
659 | 下水管 | 多多乐 | / | 米 | 1 | 7.6158 | 7.6158 | 8.08 | 8.08 | 8.5 | 8.5
660 | 锌合金打孔芯 | 威达 | / | 个 | 1 | 7.6158 | 7.6158 | 8.08 | 8.08 | 8.5 | 8.5
661 | 圆扣锁 | 奇粤 | DK619-2PA | 个 | 1 | 19.2441 | 19.2441 | 20.7 | 20.7 | 20.91 | 20.91
662 | 直接头 | 海维 | / | 个 | 1 | 0.17056 | 0.17056 | 0.15 | 0.15 | 0.3 | 0.3
663 | 直接头50 | 海维 | / | 个 | 1 | 0.51137 | 0.51137 | 0.55 | 0.55 | 0.6 | 0.6
664 | 水龙头 | 兰花 | / | 个 | 1 | 14.0822 | 14.0822 | 15.15 | 15.15 | 15.3 | 15.3
665 | 扫地门条 | 奇粤 | 110mm | 米 | 1 | 21.5927 | 21.5927 | 23.23 | 23.23 | 23.46 | 23.46
666 | 特种切割排污泵 | 飞力 | 65WQ25-18-3QG(380V) | 台 | 1 | 1502.0976 | 1502.0976 | 1616 | 1616 | 1632 | 1632
667 | 污水泵 | 飞力 | 50WQ-10-10-1.1KW | 台 | 1 | 356.7482 | 356.7482 | 383.8 | 383.8 | 387.6 | 387.6
668 | 真空泵 | 进口 | 2BV2071-ONC03-7F | 台 | 1 | 3350.5155 | 3350.5155 | 3722 | 3722 | 3526.86 | 3526.86
669 | UPS蓄电池 | 商宇 | 12V24H | 个 | 1 | 201.8444 | 201.8444 | 217.15 | 217.15 | 219.3 | 219.3
670 | 阀控式铅酸蓄电池 | 商宇 | 12V26AH | 只 | 1 | 330.4829 | 330.4829 | 391.88 | 391.88 | 395.76 | 395.76
671 | 蓄电池1 | 商宇 | 12V200AH | 个 | 1 | 783.2881 | 783.2881 | 929.2 | 929.2 | 938.4 | 938.4
672 | 蓄电池2 | 商宇 | 12V20AH | 个 | 1 | 179.707 | 179.707 | 217.15 | 217.15 | 219.3 | 219.3
673 | 蓄电池3 | 商宇 | 12V38AH | 个 | 1 | 407.5421 | 407.5421 | 484.8 | 484.8 | 489.6 | 489.6
674 | 10孔特宽接地端子 | 牛时 | / | 条 | 1 | 33.7972 | 33.7972 | 36.36 | 36.36 | 36.72 | 36.72
675 | 10孔特宽接零端子 | 牛时 | / | 条 | 1 | 31.9196 | 31.9196 | 34.34 | 34.34 | 34.68 | 34.68
676 | 电源1 | 北大青鸟 | HBB5-30VP-A | 个 | 1 | 1258.0067 | 1258.0067 | 1353.4 | 1353.4 | 1366.8 | 1366.8
677 | 电源2 | 圣马 | HCC15-3-A | 个 | 1 | 2112.3247 | 2112.3247 | 2272.5 | 2272.5 | 2295 | 2295
678 | 电源线 |  | / | 根 | 1 | 32.9897 | 32.9897 | 36.5 | 36.5 | 34.73 | 34.73
679 | 加长数据线 |  | 3m | 根 | 1 | 17.8374 | 17.8374 | 19.19 | 19.19 | 19.38 | 19.38
680 | 开关电源 | 明伟 | 20-5V | 个 | 1 | 46.9405 | 46.9405 | 50.5 | 50.5 | 51 | 51
681 | PVC水管(软管) |  | DV50 | 米 | 65 | 26.2867 | 1708.636 | 28.28 | 1838.2 | 28.56 | 1856.4
682 | 齿轮减速同步电机 | 正科 | 33r/min | 个 | 1 | 29.6256 | 29.6256 | 48.48 | 48.48 | 48.96 | 48.96
683 | 磁力驱动循环泵 | 新西山 | MP-10RN | 台 | 1 | 168.986 | 168.986 | 181.8 | 181.8 | 183.6 | 183.6
684 | 电磁阀 | 欣盛 | / | 个 | 7 | 227.9978 | 1595.9848 | 333.3 | 2333.1 | 336 | 2352
685 | 电子驱鼠器 |  | / | 个 | 1 | 41.4542 | 41.4542 | 68.68 | 68.68 | 69.36 | 69.36
686 | 工业落地扇 | 缙云 | 220V 500MM | 个 | 1 | 119.9132 | 119.9132 | 181.8 | 181.8 | 183.6 | 183.6
687 | 工业扇 | 缙云 | 220V 650mm | 个 | 1 | 136.1693 | 136.1693 | 186.85 | 186.85 | 188.7 | 188.7
688 | 混水阀 | 九牧 | 8402型 | 套 | 1 | 150.2098 | 150.2098 | 161.6 | 161.6 | 163.2 | 163.2
689 | 角阀 |  | 无 | 个 | 1 | 19.7504 | 19.7504 | 28.28 | 28.28 | 28.56 | 28.56
690 | 开水器水龙头 |  | / | 个 | 1 | 42.2775 | 42.2775 | 45.45 | 45.45 | 46 | 46
691 | 离心风机 | 江北 | 150FLD17-B | 台 | 1 | 704.1082 | 704.1082 | 757.5 | 757.5 | 765 | 765
692 | 落地式排气扇 | 缙云 | 220V | 台 | 1 | 328.5838 | 328.5838 | 353.5 | 353.5 | 357 | 357
693 | 潜污泵 | 飞力 | 5.5kw-18m-65方 | 台 | 2 | 1173.5137 | 2347.0275 | 1262.5 | 2525 | 1275 | 2550
694 | 热熔枪 |  | / | 把 | 1 | 56.3287 | 56.3287 | 60.6 | 60.6 | 61.2 | 61.2
695 | 热水泵 |  | 50SGR10-15 | 台 | 1 | 675.82 | 675.82 | 727.2 | 727.2 | 734 | 734
696 | 水泵1 | 飞力 | 65XWQ25-10 | 台 | 1 | 1502.0976 | 1502.0976 | 1616 | 1616 | 1632 | 1632
697 | 水泵2 | 飞力 | PE200A | 台 | 1 | 469.4055 | 469.4055 | 505 | 505 | 510 | 510
698 | 水泵3 | 飞力 | PUN-200EH | 台 | 1 | 422.4649 | 422.4649 | 454.5 | 454.5 | 459 | 459
699 | 水泵4 | 飞力 | WQ(D)15-15-1.5KW | 台 | 1 | 704.1082 | 704.1082 | 757.5 | 757.5 | 765 | 765
700 | 水龙头 | 兰花 | 1 | 个 | 1 | 17.8374 | 17.8374 | 19.19 | 19.19 | 19.38 | 19.38
701 | 万能遥控器 | NULL | NULL | 个 | 20 | 19.715 | 394.3006 | 21.21 | 424.2 | 21.42 | 428.4
702 | 微型高压隔膜泵 | 飞力 | DP-60A(24V) | 台 | 1 | 168.986 | 168.986 | 181.8 | 181.8 | 183.6 | 183.6
703 | 稳压器 | RMSPD | 220V | 个 | 1 | 45.0753 | 45.0753 | 48.48 | 48.48 | 49 | 49
704 | 橡胶轮 |  | Φ100 | 个 | 1 | 14.0822 | 14.0822 | 15.15 | 15.15 | 15.3 | 15.3
705 | 消防断路器 | 正泰 | NM1-63S 33103P 32A | 个 | 1 | 139.2662 | 139.2662 | 149.48 | 149.48 | 152 | 152
706 | 循环水泵 | 双帆 | DB-640W | 台 | 1 | 131.4335 | 131.4335 | 141.4 | 141.4 | 142.8 | 142.8
707 | 遥控浮球阀 | 三佳 | DN100PN16 | 台 | 1 | 591.4509 | 591.4509 | 636.3 | 636.3 | 642.6 | 642.6
708 | 液位变送器 |  | 3米 | 个 | 1 | 319.2577 | 319.2577 | 343.4 | 343.4 | 347 | 347
709 | 医用感应水龙头 | LEC00 | / | 套 | 1 | 751.0488 | 751.0488 | 808 | 808 | 816 | 816
710 | 医用高压水枪 | 泰仕洁 | 握压尖头 | 个 | 1 | 488.0578 | 488.0578 | 525.2 | 525.2 | 530 | 530
711 | 长虹电视遥控器 |  | 通用型 | 个 | 1 | 12.4338 | 12.4338 | 13.13 | 13.13 | 14 | 14
712 | 轴流风机 | 川北 | / | 台 | 1 | 61.0227 | 61.0227 | 65.65 | 65.65 | 66.3 | 66.3
713 | 防滑垫 |  | / | 米 | 1 | 46.9405 | 46.9405 | 50.5 | 50.5 | 51 | 51
714 | 利器盒 | 康健 | 5L | 个 | 5000 | 6.077 | 30385.2415 | 8.95 | 44750 | 9.078 | 45390
715 | 热敏腕带 | 格瑞斯 | / | 根 | 20000 | 0.97667 | 19533.3695 | 1.05 | 21000 | 1.05 | 21000
716 | 沙袋 |  | / | 对 | 1 | 12.2045 | 12.2045 | 13.13 | 13.13 | 13.26 | 13.26
717 | 头花 |  | / | 个 | 600 | 14.65 | 8790.0163 | 15.15 | 9090 | 15.3 | 9180
718 | 扬声器 |  | 50 | 个 | 1 | 3.6716 | 3.6716 | 3.95 | 3.95 | 4 | 4
719 | 油桶 |  | 5L | 个 | 1 | 23.4703 | 23.4703 | 25.25 | 25.25 | 25.5 | 25.5
720 | PU气动快速接头 | 恩斯亿 | 8mm | 个 | 1 | 1.1385 | 1.1385 | 1.25 | 1.25 | 1.224 | 1.224
721 | 船形开关 | 华微电子 | 立式4脚 | 个 | 1 | 5.6329 | 5.6329 | 6.06 | 6.06 | 6.12 | 6.12
722 | 包装机传送带 |  | / | 根 | 25 | 4.6941 | 117.3514 | 5.05 | 126.25 | 5.1 | 127.5
723 | 不锈钢穿板接头 |  | / | 个 | 1 | 13.1434 | 13.1434 | 14.14 | 14.14 | 14.28 | 14.28
724 | 不锈钢拉手1 | 国标 | 9*9圆管 | 付 | 1 | 22.5315 | 22.5315 | 24.24 | 24.24 | 24.48 | 24.48
725 | 不锈钢拉手2 | 欧标 | 欧标607230*50 | 付 | 1 | 42.2465 | 42.2465 | 45.45 | 45.45 | 45.9 | 45.9
726 | 餐桌板挂钩 |  | / | 个 | 1 | 4.818 | 4.818 | 5.05 | 5.05 | 5.5 | 5.5
727 | 齿形皮带 | 远东 | S5M-123米/根 | 根 | 1 | 107.0245 | 107.0245 | 115.14 | 115.14 | 116.28 | 116.28
728 | 电瓶修复液 |  | / | 瓶 | 1 | 3.8854 | 3.8854 | 4.04 | 4.04 | 4.5 | 4.5
729 | 电位器 |  | B10K | 个 | 1 | 3.7924 | 3.7924 | 4.04 | 4.04 | 4.2 | 4.2
730 | 电源模块 |  | HC5-60VP-AG | 只 | 1 | 797.9893 | 797.9893 | 858.5 | 858.5 | 867 | 867
731 | 电源适配器1 | APESD | 12V1A | 个 | 1 | 110.7797 | 110.7797 | 119.18 | 119.18 | 120.36 | 120.36
732 | 电源适配器2 | APESD | 12V3A | 个 | 1 | 37.5524 | 37.5524 | 40.4 | 40.4 | 40.8 | 40.8
733 | 电源适配器3 | 捷胜升 | 12V4A | 个 | 1 | 23.4703 | 23.4703 | 25.25 | 25.25 | 25.5 | 25.5
734 | 电源适配器4 | 耐久 | GST220A24-R7B | 台 | 1 | 361.4422 | 361.4422 | 388.85 | 388.85 | 392.7 | 392.7
735 | 电源线 |  | / | 根 | 1 | 32.9897 | 32.9897 | 36.5 | 36.5 | 34.73 | 34.73
736 | 电阻屏 | 深辉恒 | 164*99mm | 张 | 1 | 24.4091 | 24.4091 | 26.26 | 26.26 | 26.52 | 26.52
737 | 风机专用油 |  | 2L | 桶 | 1 | 65.7168 | 65.7168 | 70.7 | 70.7 | 71.4 | 71.4
738 | 风幕机飞轮 | 先风者 | 左边 | 个 | 1 | 150.2098 | 150.2098 | 161.6 | 161.6 | 163.2 | 163.2
739 | 风幕机风轮 | 先风者 | 1.8M-0.8M-左边 | 个 | 1 | 150.2098 | 150.2098 | 161.6 | 161.6 | 163.2 | 163.2
740 | 封口机温控仪 | 鼎利 | 900型 | 个 | 1 | 61.0227 | 61.0227 | 65.65 | 65.65 | 66.3 | 66.3
741 | 缝纫机油 |  | / | 瓶 | 1 | 4.6941 | 4.6941 | 5.05 | 5.05 | 5.1 | 5.1
742 | 钢珠 |  | / | 颗 | 1 | 0.18903 | 0.18903 | 0.16 | 0.16 | 0.3 | 0.3
743 | 高温润滑脂 |  | / | 瓶 | 1 | 37.5524 | 37.5524 | 40.4 | 40.4 | 40.8 | 40.8
744 | 化油器清洗剂 | 保赐利 | 无 | 瓶 | 1 | 4.6941 | 4.6941 | 5.05 | 5.05 | 5.1 | 5.1
745 | 胶垫 |  | 100 | 颗 | 1 | 1.1385 | 1.1385 | 1.25 | 1.25 | 1.224 | 1.224
746 | 脚踏阀 | 造康 | / | 个 | 1 | 63.8391 | 63.8391 | 68.68 | 68.68 | 69.36 | 69.36
747 | 脚踏开关医用门 | 华尔杰 | / | 个 | 12 | 51.6346 | 619.6153 | 55.55 | 666.6 | 56.1 | 673.2
748 | 截止阀20 | 恒科 | / | 个 | 1 | 42.2465 | 42.2465 | 45.45 | 45.45 | 45.9 | 45.9
749 | 截止阀25 | 恒科 | / | 个 | 1 | 52.5734 | 52.5734 | 56.56 | 56.56 | 57.12 | 57.12
750 | 拉手 |  | / | 个 | 1 | 2.8164 | 2.8164 | 3.03 | 3.03 | 3.06 | 3.06
751 | 纽扣电池 |  | LR44 | 粒 | 1 | 2.8164 | 2.8164 | 3.03 | 3.03 | 3.06 | 3.06
752 | 平垫 | 元立 | M3-10 | 颗 | 1 | 0.049914 | 0.049914 | 0.06 | 0.06 | 0.051 | 0.051
753 | 气管快速接头 | 海维 | 三通PE-6 | 个 | 1 | 0.39552 | 0.39552 | 0.07 | 0.07 | 0.612 | 0.612
754 | 气管快速接头 | 海维 | 三通PE-8 | 个 | 1 | 0.71741 | 0.71741 | 0.8 | 0.8 | 0.765 | 0.765
755 | 球型锁 | 奇奥 | / | 把 | 1 | 14.0822 | 14.0822 | 15.15 | 15.15 | 15.3 | 15.3
756 | 乳胶圈 |  | / | 袋 | 1 | 9.3881 | 9.3881 | 10.1 | 10.1 | 10.2 | 10.2
757 | 软水剂 | 瑞丰 | / | Kg | 1 | 2.3549 | 2.3549 | 2.55 | 2.55 | 2.55 | 2.55
758 | 润滑除锈剂 | 保赐利 | / | 瓶 | 1 | 7.5105 | 7.5105 | 8.08 | 8.08 | 8.16 | 8.16
759 | 砂纸1 | 鹰 | 120# | 张 | 1 | 1.1385 | 1.1385 | 1.25 | 1.25 | 1.224 | 1.224
760 | 砂纸 |  | 1.60-2000# | 张 | 1 | 0.99458 | 0.99458 | 1.01 | 1.01 | 1.2 | 1.2
761 | 砂纸2 |  | 2.80# | 张 | 1 | 0.99458 | 0.99458 | 1.01 | 1.01 | 1.2 | 1.2
762 | 松香 |  | / | 斤 | 1 | 11.2657 | 11.2657 | 12.12 | 12.12 | 12.24 | 12.24
763 | 微动开关1 | 天兔 | / | 个 | 1 | 6.5717 | 6.5717 | 7.07 | 7.07 | 7.14 | 7.14
764 | 微动开关2 | 天兔 | 小 | 个 | 1 | 0.12393 | 0.12393 | 0.1 | 0.1 | 0.2 | 0.2
765 | 温控开关 | 彩虹 | / | 个 | 1 | 89.0462 | 89.0462 | 95.5 | 95.5 | 96.9 | 96.9
766 | 延时阀 | 造康 | / | 个 | 1 | 76.9825 | 76.9825 | 82.82 | 82.82 | 83.64 | 83.64
767 | 氧气旋钮塑料开关 | 登月 | 1.方孔 | 个 | 1 | 2.8288 | 2.8288 | 3.03 | 3.03 | 3.1 | 3.1
768 | 氧气旋钮塑料开关 | 登月 | 2.椭圆孔 | 个 | 1 | 2.8288 | 2.8288 | 3.03 | 3.03 | 3.1 | 3.1
769 | 抑制器 |  | LA4DA2U(110-240V) | 个 | 1 | 51.6036 | 51.6036 | 55.55 | 55.55 | 56 | 56
770 | 有机硅密封胶1 | 绿松林 | 705 | 支 | 1 | 6.5717 | 6.5717 | 7.07 | 7.07 | 7.14 | 7.14
771 | 有机硅密封胶2 | 绿松林 | 703704 | 支 | 1 | 5.6329 | 5.6329 | 6.06 | 6.06 | 6.12 | 6.12
772 | 直流电源插座 | 观意 | 外5.5×内2.5mm | 个 | 1 | 2.8598 | 2.8598 | 3.03 | 3.03 | 3.2 | 3.2
773 | 转换器 | 人民电器 | UT22012 | 个 | 1 | 25.3479 | 25.3479 | 27.27 | 27.27 | 27.54 | 27.54
774 | 钻刀 | 威达 | / | 个 | 1 | 26.2867 | 26.2867 | 28.28 | 28.28 | 28.56 | 28.56
775 | 电洛铁 |  | 尖30W | 支 | 1 | 30.042 | 30.042 | 32.32 | 32.32 | 32.64 | 32.64
776 | 电洛铁 |  | 平50W | 支 | 1 | 18.7762 | 18.7762 | 20.2 | 20.2 | 20.4 | 20.4
777 | 夹层压力表 | 荣华 | -0.1-0.5MPa CMC认证 | 支 | 1 | 148.2826 | 148.2826 | 159.58 | 159.58 | 161 | 161
778 | 内室压力表1 | 荣华 | -0.1-0.5MPa CMC认证 | 支 | 1 | 148.2826 | 148.2826 | 159.58 | 159.58 | 161 | 161
779 | 内室压力表2 | 荣华 | 新时代-0.1-0.5MPa CMC认 证 | 个 | 1 | 206.5384 | 206.5384 | 222.2 | 222.2 | 224.4 | 224.4
780 | 压力表1 | 荣华 | Y-100 1.6MPa | 只 | 1 | 79.7989 | 79.7989 | 85.85 | 85.85 | 86.7 | 86.7
781 | 压力表2 | 荣华 | Y-100 2.5MPa | 个 | 1 | 138.944 | 138.944 | 149.48 | 149.48 | 150.96 | 150.96
782 | 压力罐 | 三川 | 19L | 个 | 1 | 280.3946 | 280.3946 | 301 | 301 | 304.98 | 304.98
783 | 压力控制器 | 佳可 | 10公斤 | 个 | 1 | 55.3898 | 55.3898 | 59.59 | 59.59 | 60.18 | 60.18
784 | 氧气压力双表 | 荣华 | CMC认证 | 个 | 1 | 89.187 | 89.187 | 95.95 | 95.95 | 96.9 | 96.9
785 | 氧压表1 | 浩宇 | 0-1.6MPa CMC认证 | 只 | 1 | 32.8584 | 32.8584 | 35.35 | 35.35 | 35.7 | 35.7
786 | 氧压表2 | 浩宇 | Y1500-25MPa CMC认证 | 只 | 1 | 39.4796 | 39.4796 | 42.42 | 42.42 | 43 | 43
787 | 氧压表3 | 浩宇 | Y-600-1.6MPa CMC认证 | 只 | 1 | 23.4703 | 23.4703 | 25.25 | 25.25 | 25.5 | 25.5
788 | 蒸汽压力表1 | 荣华 | 0-0.6 CMC认证 | 只 | 1 | 30.042 | 30.042 | 32.32 | 32.32 | 32.64 | 32.64
789 | 蒸汽压力表2 | 荣华 | 直径4mm 50米/根 | 根 | 1 | 81.7571 | 81.7571 | 87.87 | 87.87 | 89 | 89
790 | 尖嘴钳 |  | 160mm | 把 | 1 | 21.9642 | 21.9642 | 25 | 25 | 25.8824 | 25.8824
791 | 平口钳 |  | 200mm | 把 | 1 | 23.9609 | 23.9609 | 27.2727 | 27.2727 | 28.2353 | 28.2353
792 | 连接管 |  | 空调 软管 | 米 | 1 | 24.9593 | 24.9593 | 28.4091 | 28.4091 | 29.4118 | 29.4118
793 | 锁芯 |  | YB103-16 | 个 | 1 | 5.1616 | 5.1616 | 5.875 | 5.875 | 6.0824 | 6.0824
794 | 锁芯 |  | 35 | 把 | 1 | 5.9902 | 5.9902 | 6.8182 | 6.8182 | 7.0588 | 7.0588
795 | 下水管 |  | 无 | 米 | 1 | 1.9967 | 1.9967 | 2.2727 | 2.2727 | 2.3529 | 2.3529
796 | 挂锁 |  | 大 40mm | 把 | 1 | 5.1915 | 5.1915 | 5.9091 | 5.9091 | 6.1176 | 6.1176
797 | 适配器 |  | STD-TM25-12C | 个 | 1 | 37.9381 | 37.9381 | 43.1818 | 43.1818 | 44.7059 | 44.7059
798 | 门锁 |  | 百乐门 XL-8726 | 把 | 1 | 297.5149 | 297.5149 | 338.6364 | 338.6364 | 350.5882 | 350.5882
799 | 外丝直接 |  | 1216 | 个 | 1 | 13.9772 | 13.9772 | 15.9091 | 15.9091 | 16.4706 | 16.4706
800 | 内丝直接 |  | 1216 | 个 | 1 | 13.9772 | 13.9772 | 15.9091 | 15.9091 | 16.4706 | 16.4706
801 | 脚踏阀 |  | 九牧 180度 6分 | 个 | 1 | 193.6842 | 193.6842 | 220.4545 | 220.4545 | 228.2353 | 228.2353
802 | 内丝弯头 |  | 1216 | 个 | 1 | 17.9707 | 17.9707 | 20.4545 | 20.4545 | 21.1765 | 21.1765
803 | 水嘴 |  | 兰花01 | 个 | 1 | 14.087 | 14.087 | 16.0341 | 16.0341 | 16.6 | 16.6
804 | 万能遥控器 |  | NULL | 个 | 1 | 19.7179 | 19.7179 | 22.4432 | 22.4432 | 23.2353 | 23.2353
805 | 利器盒 |  | 3.2L 圆 | 个 | 1 | 3.9935 | 3.9935 | 4.5455 | 4.5455 | 4.7059 | 4.7059
806 | 利器盒 |  | 15L 30个/件 | 个 | 1 | 11.9805 | 11.9805 | 13.6364 | 13.6364 | 14.1176 | 14.1176
807 | 拉手 |  | 大 不锈钢 欧标6072 30*50 | 付 | 1 | 48.9202 | 48.9202 | 55.6818 | 55.6818 | 57.6471 | 57.6471
808 | 拉手 |  | 不锈钢 9*9 圆管 | 个 | 1 | 23.9609 | 23.9609 | 27.2727 | 27.2727 | 28.2353 | 28.2353
809 | 105暗锁 |  | 无 | 把 | 1 | 7.987 | 7.987 | 9.0909 | 9.0909 | 9.4118 | 9.4118
810 | 50塑料带头下水 |  | (全新料） | 套 | 1 | 6.4894 | 6.4894 | 7.3864 | 7.3864 | 7.6471 | 7.6471
811 | 86系列开关 |  | 一开 | 个 | 1 | 11.2916 | 11.2916 | 12.8523 | 12.8523 | 13.3059 | 13.3059
812 | 86系列开关 |  | 两开 | 个 | 1 | 18.7794 | 18.7794 | 21.375 | 21.375 | 22.1294 | 22.1294
813 | ABS组合三通 |  | 无 | 套 | 1 | 34.943 | 34.943 | 39.7727 | 39.7727 | 41.1765 | 41.1765
814 | LEDT5支架 |  | 6000K 0.3m 6W | 套 | 1 | 14.9756 | 14.9756 | 17.0455 | 17.0455 | 17.6471 | 17.6471
815 | LED灯 |  | LED/T5/0.6M/6000k/8w | 套 | 1 | 17.8409 | 17.8409 | 20.3068 | 20.3068 | 21.0235 | 21.0235
816 | LED灯 |  | 60*60 （双端输入 /LED/T5/600x600mm/3x10w） | 套 | 1 | 123.9279 | 123.9279 | 141.0568 | 141.0568 | 146.0353 | 146.0353
817 | LED净化灯 |  | 含灯管T8三管72W1.3m | 套 | 1 | 279.5442 | 279.5442 | 318.1818 | 318.1818 | 329.4118 | 329.4118
818 | LED球泡 |  | 佛山 13W | 支 | 1 | 17.9707 | 17.9707 | 20.4545 | 20.4545 | 21.1765 | 21.1765
819 | LED球泡 |  | 20W | 个 | 1 | 15.964 | 15.964 | 18.1705 | 18.1705 | 18.8118 | 18.8118
820 | LED驱动 |  | 48W | 个 | 1 | 13.9772 | 13.9772 | 15.9091 | 15.9091 | 16.4706 | 16.4706
821 | LED消防应急吸顶灯灯芯 |  | 带电池/18W | 套 | 1 | 45.9251 | 45.9251 | 52.2727 | 52.2727 | 54.1176 | 54.1176
822 | PPR管 |  | φ20 1.25 | 根 | 1 | 16.9723 | 16.9723 | 19.3182 | 19.3182 | 20 | 20
823 | PVC增强软管 |  | φ16 | 米 | 1 | 2.9951 | 2.9951 | 3.4091 | 3.4091 | 3.5294 | 3.5294
824 | USB充电插座 |  | 1m | 个 | 1 | 19.9674 | 19.9674 | 22.7273 | 22.7273 | 23.5294 | 23.5294
825 | wd40除锈剂 |  | 无 | 瓶 | 1 | 34.943 | 34.943 | 39.7727 | 39.7727 | 41.1765 | 41.1765
826 | 把手 |  | 701A 圣高 | 个 | 1 | 84.8616 | 84.8616 | 96.5909 | 96.5909 | 100 | 100
827 | 保险管座 |  | 5*20 | 个 | 1 | 1.9967 | 1.9967 | 2.2727 | 2.2727 | 2.3529 | 2.3529
828 | 不锈钢防火门锁 |  | 无 | 套 | 1 | 57.9056 | 57.9056 | 65.9091 | 65.9091 | 68.2353 | 68.2353
829 | 不锈钢门碰 |  | 304 L=10.5 | 套 | 1 | 11.9805 | 11.9805 | 13.6364 | 13.6364 | 14.1176 | 14.1176
830 | 不锈钢盆子 |  | 30cm | 个 | 5 | 21.9642 | 109.8209 | 25 | 125 | 25.8824 | 129.4118
831 | 不锈钢小便下水 |  | 无 | 个 | 5 | 31.9479 | 159.7396 | 36.3636 | 181.8182 | 37.6471 | 188.2353
832 | 不锈钢子母合页 |  | 4寸 加厚 | 对 | 1 | 13.9772 | 13.9772 | 15.9091 | 15.9091 | 16.4706 | 16.4706
833 | 插线板 |  | 10A转16A | 个 | 1 | 37.9381 | 37.9381 | 43.1818 | 43.1818 | 44.7059 | 44.7059
834 | 插座 |  | 7孔 | 个 | 1 | 11.9805 | 11.9805 | 13.6364 | 13.6364 | 14.1176 | 14.1176
835 | 冲击电钻 |  | GBH220 | 把 | 1 | 777.732 | 777.732 | 885.2273 | 885.2273 | 916.4706 | 916.4706
836 | 除湿机 |  | 欧井 | 台 | 1 | 758.7629 | 758.7629 | 863.6364 | 863.6364 | 894.1176 | 894.1176
837 | 纯铜锁芯 |  | 通开 | 个 | 1 | 29.9512 | 29.9512 | 34.0909 | 34.0909 | 35.2941 | 35.2941
838 | 大弯水龙头 |  | 冷热九牧王 | 套 | 1 | 84.8616 | 84.8616 | 96.5909 | 96.5909 | 100 | 100
839 | 弹簧（压簧） |  | 304（0.6*4*10） | 根 | 1 | 0.7987 | 0.7987 | 0.90909 | 0.90909 | 0.94118 | 0.94118
840 | 导轨固定件 |  | 双层 | 个 | 1 | 1.4976 | 1.4976 | 1.7045 | 1.7045 | 1.7647 | 1.7647
841 | 地面吹干机 |  | 杰诺1000W | 台 | 1 | 624.981 | 624.981 | 711.3636 | 711.3636 | 736.4706 | 736.4706
842 | 等三通 |  | 1216 | 个 | 1 | 19.9674 | 19.9674 | 22.7273 | 22.7273 | 23.5294 | 23.5294
843 | 等弯头 |  | 1216 | 个 | 1 | 17.9707 | 17.9707 | 20.4545 | 20.4545 | 21.1765 | 21.1765
844 | 电动螺丝刀 |  | GSB185-Li | 把 | 1 | 897.5366 | 897.5366 | 1021.5909 | 1021.5909 | 1057.6471 | 1057.6471
845 | 顶抽 |  | 300*300 | 个 | 1 | 107.9141 | 107.9141 | 122.8295 | 122.8295 | 127.1647 | 127.1647
846 | 堵漏灵 |  | 2kg/袋 | 袋 | 1 | 14.9756 | 14.9756 | 17.0455 | 17.0455 | 17.6471 | 17.6471
847 | 镀锌大表弯 |  | 无 | 个 | 1 | 5.9902 | 5.9902 | 6.8182 | 6.8182 | 7.0588 | 7.0588
848 | 镀锌外丝直接 |  | DN15 | 个 | 1 | 1.9967 | 1.9967 | 2.2727 | 2.2727 | 2.3529 | 2.3529
849 | 多功能接线板 |  | 公牛605-3米 | 个 | 1 | 95.8763 | 95.8763 | 106.5 | 106.5 | 100.92 | 100.92
850 | 多功能接线板 |  | 15孔/短线款/9733k | 个 | 1 | 67.0103 | 67.0103 | 117.5455 | 117.5455 | 70.54 | 70.54
851 | 防洪沙袋 |  | （不带沙） | 个 | 1 | 7.987 | 7.987 | 9.0909 | 9.0909 | 9.4118 | 9.4118
852 | 防火门锁 |  | 重弹簧C85*45 | 把 | 1 | 57.9056 | 57.9056 | 65.9091 | 65.9091 | 68.2353 | 68.2353
853 | 防水插座 |  | 五孔10A | 个 | 1 | 11.9805 | 11.9805 | 13.6364 | 13.6364 | 14.1176 | 14.1176
854 | 钢卡螺丝 |  | 无 | 颗 | 1 | 1.9967 | 1.9967 | 2.2727 | 2.2727 | 2.3529 | 2.3529
855 | 高弯单冷水龙头 |  | 无 | 个 | 1 | 29.9512 | 29.9512 | 34.0909 | 34.0909 | 35.2941 | 35.2941
856 | 高压胶管 |  | 4分 20m/根 | 根 | 1 | 54.9105 | 54.9105 | 62.5 | 62.5 | 64.7059 | 64.7059
857 | 高压水枪水管套装 |  | 20米免组装 | 套 | 1 | 139.7721 | 139.7721 | 159.0909 | 159.0909 | 164.7059 | 164.7059
858 | 工具箱套装 |  | 无 | 套 | 1 | 21.9642 | 21.9642 | 25 | 25 | 25.8824 | 25.8824
859 | 公牛插座转换器 |  | 无 | 个 | 1 | 21.9642 | 21.9642 | 25 | 25 | 25.8824 | 25.8824
860 | 公牛接线板 |  | 3m | 个 | 1 | 54.6392 | 54.6392 | 60.71 | 60.71 | 57.51 | 57.51
861 | 硅胶胶水 |  | KD866 | 瓶 | 1 | 41.9316 | 41.9316 | 47.7273 | 47.7273 | 49.4118 | 49.4118
862 | 柜门铜锁芯 |  | 大70高32扁钮金色 | 个 | 1 | 37.9381 | 37.9381 | 43.1818 | 43.1818 | 44.7059 | 44.7059
863 | 含钴直钻 |  | 4.2mm | 支 | 1 | 4.9919 | 4.9919 | 5.6818 | 5.6818 | 5.8824 | 5.8824
864 | 焊锡膏 |  | 无 | 个 | 1 | 17.9707 | 17.9707 | 20.4545 | 20.4545 | 21.1765 | 21.1765
865 | 喉箍 |  | 21-44 | 个 | 1 | 1.9967 | 1.9967 | 2.2727 | 2.2727 | 2.3529 | 2.3529
866 | 户外电源控制箱 |  | 50*60*20cm | 个 | 1 | 219.6419 | 219.6419 | 250 | 250 | 258.8235 | 258.8235
867 | 夹台式放镜灯罩 |  | 22W | 个 | 1 | 59.9023 | 59.9023 | 68.1818 | 68.1818 | 70.5882 | 70.5882
868 | 交直流钳型电流万用表 |  | 无 | 个 | 1 | 255.6701 | 255.6701 | 284 | 284 | 269.13 | 269.13
869 | 胶棒 |  | 无 | 个 | 1 | 1.198 | 1.198 | 1.3636 | 1.3636 | 1.4118 | 1.4118
870 | 金属管 |  | φ20 4m | 根 | 1 | 13.2784 | 13.2784 | 15.1136 | 15.1136 | 15.6471 | 15.6471
871 | 静音万向轮 |  | 3寸带刹车 | 个 | 1 | 22.9626 | 22.9626 | 26.1364 | 26.1364 | 27.0588 | 27.0588
872 | 开关 |  | DZ47LE-63/1P+N | 个 | 1 | 40.8634 | 40.8634 | 46.5114 | 46.5114 | 48.1529 | 48.1529
873 | 空气开关 |  | DZ47LE-32/32A | 个 | 1 | 32.5876 | 32.5876 | 36.2 | 36.2 | 34.3 | 34.3
874 | 空气开关 |  | DZ47LE63/3P+N/60A | 个 | 1 | 86.5979 | 86.5979 | 96.2 | 96.2 | 91.16 | 91.16
875 | 空气开关 |  | DZ47LE63/1P+N/20A | 个 | 1 | 34.943 | 34.943 | 39.7727 | 39.7727 | 41.1765 | 41.1765
876 | 空气开关导轨 |  | C45/35 | 米 | 1 | 6.9886 | 6.9886 | 7.9545 | 7.9545 | 8.2353 | 8.2353
877 | 口服药杯 |  | 三色 中号.20套/袋 | 套 | 1 | 0.59902 | 0.59902 | 0.68182 | 0.68182 | 0.70588 | 0.70588
878 | 老式柜锁 |  | 16-20-36 | 把 | 1 | 8.9853 | 8.9853 | 10.2273 | 10.2273 | 10.5882 | 10.5882
879 | 雷达感应模块 |  | 无 | 个 | 1 | 14.9756 | 14.9756 | 17.0455 | 17.0455 | 17.6471 | 17.6471
880 | 淋浴头座子 |  |  | 个 | 1 | 14.9756 | 14.9756 | 17.0455 | 17.0455 | 17.6471 | 17.6471
881 | 轮子 |  | 2寸 万向 | 个 | 1 | 10.1934 | 10.1934 | 11.6023 | 11.6023 | 12.0118 | 12.0118
882 | 轮子 |  | 4 （2寸 定向） | 个 | 1 | 8.4862 | 8.4862 | 9.6591 | 9.6591 | 10 | 10
883 | 洛铁 |  | 德力西60W套装 | 套 | 1 | 37.9381 | 37.9381 | 43.1818 | 43.1818 | 44.7059 | 44.7059
884 | 铝塑三通 |  | 4分 | 个 | 1 | 11.9805 | 11.9805 | 13.6364 | 13.6364 | 14.1176 | 14.1176
885 | 铝锁芯（LOCK） |  | 单开 | 把 | 1 | 5.9902 | 5.9902 | 6.8182 | 6.8182 | 7.0588 | 7.0588
886 | 铝锁芯（汇莱达） |  | 单开 | 把 | 1 | 4.9919 | 4.9919 | 5.6818 | 5.6818 | 5.8824 | 5.8824
887 | 梅花螺丝 |  | M8*50 | 个 | 1 | 1.9967 | 1.9967 | 2.2727 | 2.2727 | 2.3529 | 2.3529
888 | 门铃 |  | 一拖一 | 套 | 1 | 57.9056 | 57.9056 | 65.9091 | 65.9091 | 68.2353 | 68.2353
889 | 沐浴花洒 |  |  | 个 | 1 | 18.9691 | 18.9691 | 21.5909 | 21.5909 | 22.3529 | 22.3529
890 | 沐浴支架 |  | 无 | 个 | 1 | 10.9821 | 10.9821 | 12.5 | 12.5 | 12.9412 | 12.9412
891 | 耐高温快装卡箍四氟乙烯垫片 |  | 无 | 个 | 1 | 1.9967 | 1.9967 | 2.2727 | 2.2727 | 2.3529 | 2.3529
892 | 内门锁芯 |  | 大70 电脑槽 | 把 | 1 | 34.943 | 34.943 | 39.7727 | 39.7727 | 41.1765 | 41.1765
893 | 内双煤气阀 |  | 无 | 个 | 1 | 14.9756 | 14.9756 | 17.0455 | 17.0455 | 17.6471 | 17.6471
894 | 尼特报警主机备用电池 |  | 12V 7.5Ah | 节 | 1 | 84.8616 | 84.8616 | 96.5909 | 96.5909 | 100 | 100
895 | 排水胶 |  | 600g | 瓶 | 1 | 9.9837 | 9.9837 | 11.3636 | 11.3636 | 11.7647 | 11.7647
896 | 七孔插座 |  |  | 个 | 1 | 11.9805 | 11.9805 | 13.6364 | 13.6364 | 14.1176 | 14.1176
897 | 启辉器 |  |  | 个 | 1 | 1.4976 | 1.4976 | 1.7045 | 1.7045 | 1.7647 | 1.7647
898 | 强磁双头批头 |  | 6*65 | 颗 | 1 | 6.9886 | 6.9886 | 7.9545 | 7.9545 | 8.2353 | 8.2353
899 | 切割片 |  | 105*1 绿片 | 张 | 1 | 1.9967 | 1.9967 | 2.2727 | 2.2727 | 2.3529 | 2.3529
900 | 去水器（小便器下水） |  | 不锈钢 | 根 | 1 | 31.9479 | 31.9479 | 36.3636 | 36.3636 | 37.6471 | 37.6471
901 | 热熔胶枪 |  | 无 | 把 | 1 | 59.9023 | 59.9023 | 68.1818 | 68.1818 | 70.5882 | 70.5882
902 | 日光灯具 |  | 6000K/30W | 套 | 1 | 22.9626 | 22.9626 | 26.1364 | 26.1364 | 27.0588 | 27.0588
903 | 三相插头 |  | 10A | 个 | 1 | 4.9919 | 4.9919 | 5.6818 | 5.6818 | 5.8824 | 5.8824
904 | 砂纸 |  | 60-2000# | 张 | 1 | 0.99837 | 0.99837 | 1.1364 | 1.1364 | 1.1765 | 1.1765
905 | 伸缩梯拉杆 |  | 配螺丝 | 个 | 1 | 29.9512 | 29.9512 | 34.0909 | 34.0909 | 35.2941 | 35.2941
906 | 手术间感应龙头弯管 |  | 无 | 个 | 1 | 139.7721 | 139.7721 | 159.0909 | 159.0909 | 164.7059 | 164.7059
907 | 双通接头 |  | 无 | 套 | 1 | 13.9772 | 13.9772 | 15.9091 | 15.9091 | 16.4706 | 16.4706
908 | 双头丝 |  | φ20 | 个 | 1 | 7.987 | 7.987 | 9.0909 | 9.0909 | 9.4118 | 9.4118
909 | 水龙头固定底座 |  | 不锈钢 | 个 | 1 | 14.9756 | 14.9756 | 17.0455 | 17.0455 | 17.6471 | 17.6471
910 | 水箱 |  | 无 | 个 | 1 | 79.8698 | 79.8698 | 90.9091 | 90.9091 | 94.1176 | 94.1176
911 | 水箱 |  |  | 个 | 1 | 79.8698 | 79.8698 | 90.9091 | 90.9091 | 94.1176 | 94.1176
912 | 丝堵 |  | 镀锌DN15 | 个 | 1 | 1.9967 | 1.9967 | 2.2727 | 2.2727 | 2.3529 | 2.3529
913 | 塑料下水管 |  | 无 | 根 | 1 | 1.9967 | 1.9967 | 2.2727 | 2.2727 | 2.3529 | 2.3529
914 | 台式维修放大镜 |  | 带支架光源 | 个 | 1 | 49.9186 | 49.9186 | 56.8182 | 56.8182 | 58.8235 | 58.8235
915 | 铜阀芯 |  | DN25 | 个 | 1 | 17.9707 | 17.9707 | 20.4545 | 20.4545 | 21.1765 | 21.1765
916 | 铜内丝三通 |  | 1216 | 个 | 1 | 17.9707 | 17.9707 | 20.4545 | 20.4545 | 21.1765 | 21.1765
917 | 铜内丝直接 |  | 4分 1/2 | 个 | 1 | 7.987 | 7.987 | 9.0909 | 9.0909 | 9.4118 | 9.4118
918 | 铜锁芯（汇莱达） |  | 单开 | 把 | 1 | 4.9919 | 4.9919 | 5.6818 | 5.6818 | 5.8824 | 5.8824
919 | 铜锁芯（瑞豹） |  | 单开 | 把 | 1 | 29.9512 | 29.9512 | 34.0909 | 34.0909 | 35.2941 | 35.2941
920 | 铜外丝接头 |  | φ20 | 个 | 1 | 3.9935 | 3.9935 | 4.5455 | 4.5455 | 4.7059 | 4.7059
921 | 铜叶片锁芯 |  | 通开 | 个 | 1 | 22.9626 | 22.9626 | 26.1364 | 26.1364 | 27.0588 | 27.0588
922 | 筒灯 |  | 2.5寸6W | 个 | 1 | 14.2268 | 14.2268 | 16.1932 | 16.1932 | 16.7647 | 16.7647
923 | 筒灯 |  | 5.5cm | 套 | 1 | 26.956 | 26.956 | 30.6818 | 30.6818 | 31.7647 | 31.7647
924 | 外丝弯头 |  | 1216 | 个 | 1 | 17.9707 | 17.9707 | 20.4545 | 20.4545 | 21.1765 | 21.1765
925 | 万用表 |  | UT136b优利德 | 把 | 1 | 132.7835 | 132.7835 | 151.1364 | 151.1364 | 156.4706 | 156.4706
926 | 腕带 |  | 成人（急诊） | 根 | 1 | 0.97667 | 0.97667 | 1.0909 | 1.0909 | 1.1294 | 1.1294
927 | 维修用吸锡带 |  | 3M | 个 | 1 | 9.9837 | 9.9837 | 11.3636 | 11.3636 | 11.7647 | 11.7647
928 | 文件柜电箱锁 |  | 103-25 | 把 | 1 | 4.4927 | 4.4927 | 5.1136 | 5.1136 | 5.2941 | 5.2941
929 | 文件柜电箱锁 |  | 103-25 | 把 | 1 | 4.4927 | 4.4927 | 5.1136 | 5.1136 | 5.2941 | 5.2941
930 | 五孔插座 |  | 无 | 个 | 1 | 10.2832 | 10.2832 | 11.7045 | 11.7045 | 12.1176 | 12.1176
931 | 五芯电缆 |  | YJV4*35+1*16 | 米 | 1 | 134.7802 | 134.7802 | 153.4091 | 153.4091 | 158.8235 | 158.8235
932 | 锡膏 |  | 30g带针头 | 个 | 1 | 13.9772 | 13.9772 | 15.9091 | 15.9091 | 16.4706 | 16.4706
933 | 洗涤盆翻板 |  | XS005 | 个 | 1 | 21.9642 | 21.9642 | 25 | 25 | 25.8824 | 25.8824
934 | 洗手盆翻板 |  | 不锈钢 | 个 | 1 | 14.9756 | 14.9756 | 17.0455 | 17.0455 | 17.6471 | 17.6471
935 | 洗衣机出水管 |  | 无 | 米 | 1 | 2.9951 | 2.9951 | 3.4091 | 3.4091 | 3.5294 | 3.5294
936 | 下水翻板 |  | 不锈钢 | 套 | 1 | 74.8779 | 74.8779 | 85.2273 | 85.2273 | 88.2353 | 88.2353
937 | 线槽带背胶 |  | 24*14 | 根 | 1 | 14.9756 | 14.9756 | 17.0455 | 17.0455 | 17.6471 | 17.6471
938 | 悬挂式无灯架紫外线灯具 |  | 0.9/30W | 套 | 1 | 55.9088 | 55.9088 | 63.6364 | 63.6364 | 65.8824 | 65.8824
939 | 压力真空表 |  | -01-0.5mpa | 个 | 1 | 219.6419 | 219.6419 | 250 | 250 | 258.8235 | 258.8235
940 | 延时冲洗阀 |  | 脚踏中体6分 | 个 | 1 | 54.9105 | 54.9105 | 62.5 | 62.5 | 64.7059 | 64.7059
941 | 氧气减压器 |  | 浮标式 | 套 | 1 | 289.5279 | 289.5279 | 329.5455 | 329.5455 | 341.1765 | 341.1765
942 | 氧气手推车 |  | 无 | 个 | 1 | 174.7151 | 174.7151 | 198.8636 | 198.8636 | 205.8824 | 205.8824
943 | 氧气终端转换器 |  | 德标转国标 | 个 | 1 | 119.8047 | 119.8047 | 136.3636 | 136.3636 | 141.1765 | 141.1765
944 | 医用脚踏开关 |  | 3m | 个 | 1 | 76.8747 | 76.8747 | 87.5 | 87.5 | 90.5882 | 90.5882
945 | 医用水龙头开关 |  | 脚踏大体 | 个 | 1 | 59.9023 | 59.9023 | 68.1818 | 68.1818 | 70.5882 | 70.5882
946 | 医用弯管水龙头 |  | 含大体脚踏开关 | 套 | 1 | 77.873 | 77.873 | 88.6364 | 88.6364 | 91.7647 | 91.7647
947 | 乙炔 |  |  | 瓶 | 1 | 355.4205 | 355.4205 | 404.5455 | 404.5455 | 418.8235 | 418.8235
948 | 荧光灯圆形环形灯管 |  | 6500K 22W | 个 | 1 | 29.9512 | 29.9512 | 34.0909 | 34.0909 | 35.2941 | 35.2941
949 | 圆钉 |  | 无 | 斤 | 1 | 5.6907 | 5.6907 | 6.4773 | 6.4773 | 6.7059 | 6.7059
950 | 圆丝 |  | 16# | Kg | 1 | 14.433 | 14.433 | 16 | 16 | 15.19 | 15.19
951 | 直通延时阀 |  | φ16 | 个 | 1 | 184.6989 | 184.6989 | 210.2273 | 210.2273 | 217.6471 | 217.6471
952 | 智能测电笔 |  | 德力西R2899 | 支 | 1 | 64.8942 | 64.8942 | 73.8636 | 73.8636 | 76.4706 | 76.4706
953 | 中性耐候胶 |  | 793 | 瓶 | 1 | 13.9772 | 13.9772 | 15.9091 | 15.9091 | 16.4706 | 16.4706
954 | 专利球阀 |  | 4分 | 个 | 1 | 21.9642 | 21.9642 | 25 | 25 | 25.8824 | 25.8824
955 | 坐便器配件 |  | 无 | 套 | 1 | 44.9267 | 44.9267 | 51.1364 | 51.1364 | 52.9412 | 52.9412
合计 | [6 empty] | 308729.5971 |  | 354432.4753 |  | 356094.152

## 汇报材料 (hidden)
序号 | 货物名称 | 规格型号 | 单 位 | 数量 | 自贡颐仕达商贸有限公司 单价（元） | 自贡茂源机电设备有限公司 单价（元） | 自贡精鼎机械设备有限公司 单价（元） | 单价最高限价 （元）
1 | LED平板灯 | 225x225mm/6000k/21w | 套 | 1 | 25.3449 | 27.3 | 27.5 | 25.3449
2 | LED平板灯 | 300x300mm/6000k/20w | 套 | 60 | 25.3573 | 27.3 | 27.54 | 25.3573
3 | LED平板灯 | 300x600mm/超薄/浅灰银边 框/6000k/38w | 套 | 1 | 47.87 | 51.5 | 52 | 47.87
4 | LED平板灯 | 300x1200mm/超薄/浅灰银边 框/6000k/38w | 套 | 1 | 95.7401 | 103 | 104 | 95.7401
5 | LED平板灯 | 600x600mm/超薄/浅灰银边 框/6000k/38w | 套 | 110 | 95.7401 | 103 | 104 | 95.7401
6 | LED吸顶灯 | 圆形/6000k/12w | 套 | 1 | 30.0233 | 32.3 | 32.6 | 30.0233
7 | LED吸顶灯 | 圆形/6000k/18w | 套 | 1 | 31.9038 | 32.3 | 35.7 | 31.9038
8 | LED吸顶灯 | 圆形/6000k/24w | 套 | 1 | 37.5524 | 40.4 | 40.8 | 37.5524
9 | LED吸顶灯 | 圆形/6000k/36w | 套 | 1 | 45.0629 | 48.48 | 48.96 | 45.0629
10 | LED消防应急吸顶灯 | XH-ZL2D-E18W/6000k | 套 | 1 | 43.1791 | 46.46 | 46.9 | 43.1791
11 | LED筒灯 | 2.5时/超薄/6500k/3W | 套 | 1 | 14.0822 | 15.15 | 15.3 | 14.0822
12 | LED筒灯 | 开孔5.5cm/防炫/6000K/3W | 套 | 20 | 25.3479 | 27.27 | 27.54 | 25.3479
13 | LED筒灯 | 3时/6000k/6W | 套 | 1 | 15.9474 | 17.17 | 17.3 | 15.9474
14 | LED筒灯 | 4时/6000k/8W | 套 | 50 | 28.1643 | 30.3 | 30.6 | 28.1643
15 | LED筒灯 | 5时/6000k/10W | 套 | 1 | 30.9808 | 33.33 | 33.66 | 30.9808
16 | LED筒灯 | 6时/6000k/20W | 套 | 80 | 35.6748 | 38.38 | 38.76 | 35.6748
17 | 红外线感应筒灯 | LED/4时/9W/6500k | 套 | 1 | 26.2867 | 28.28 | 28.56 | 26.2867
18 | LED防爆荧光灯具 | 1.2M/2x16W/6000k | 套 | 1 | 145.5157 | 156.55 | 158.1 | 145.5157
19 | LED防爆格栅灯具 | 600X600mm/3X12W/6000k | 套 | 1 | 272.2552 | 292.9 | 295.8 | 272.2552
20 | 防爆灯具 | 悬吊式/E27 | 套 | 1 | 49.757 | 53.53 | 54.06 | 49.757
21 | 防爆吸顶灯具 | 全铝大圆/LED/6000k/40w | 套 | 1 | 51.6346 | 55.55 | 56.1 | 51.6346
22 | LED投光灯 | 30w/暖白 | 套 | 1 | 70.4108 | 75.75 | 76.5 | 70.4108
23 | LED投光灯 | 50w/暖白 | 套 | 1 | 75.1049 | 80.8 | 81.6 | 75.1049
24 | 灭蝇灯 | 悬挂式/8w | 套 | 1 | 76.9825 | 82.82 | 83.64 | 76.9825
25 | 户外应急照明灯(充电式) | LED/6000k/100M | 套 | 1 | 164.2919 | 176.75 | 178.5 | 164.2919
26 | T4日光灯具 | 6000k/6W | 套 | 1 | 26.2681 | 28.28 | 28.5 | 26.2681
27 | T8日光灯具 | 灯管悬吊式/磁导体/30w(含 灯管) | 套 | 1 | 35.6748 | 38.38 | 38.76 | 35.6748
28 | LED/T5一体化支架 | 6000k/1.2M/16W | 套 | 1 | 21.5741 | 23.23 | 23.4 | 21.5741
29 | LED/T5支架 | 6000k/0.3M/6W | 套 | 100 | 18.7762 | 20.2 | 20.4 | 18.7762
30 | LED日光灯灯具 | T8/0.9M/6000k/14w | 套 | 1 | 16.8986 | 18.18 | 18.36 | 16.8986
31 | LED日光灯灯具 | T5/1.2米/2X16W(双管) | 套 | 40 | 63.8391 | 68.68 | 69.36 | 63.8391
32 | 格栅灯灯架(嵌入式 ) | 双端输入 /LED/T5/300x1200mm/2x16w | 套 | 1 | 129.5559 | 139.38 | 140.76 | 129.5559
33 | 格栅灯灯架(嵌入式 ) | 双端输入 /LED/T5/600x600mm/3x10w | 套 | 1 | 123.9231 | 133.32 | 134.64 | 123.9231
34 | 日光灯管 | T4/0.3M/6000k/6w | 套 | 1 | 15.021 | 16.16 | 16.32 | 15.021
35 | 日光灯管 | T5/1.2M/6000k/28w | 套 | 1 | 10.3269 | 11.11 | 11.22 | 10.3269
36 | 日光灯管 | T8/0.6M/6000k/18w | 套 | 1 | 6.2068 | 6.7 | 6.732 | 6.2068
37 | 日光灯管 | T8/0.9M/6000k/30w | 套 | 1 | 6.2068 | 6.7 | 6.732 | 6.2068
38 | 日光灯管 | T8/1.2M/6000k/36w | 套 | 100 | 6.2068 | 6.7 | 6.732 | 6.2068
39 | LED日光灯管 | LED/T5/0.6M/6000k/8w | 套 | 1 | 17.8405 | 19.2 | 19.38 | 17.8405
40 | LED日光灯管 | LED/T5/1.2M/6000k/16w | 套 | 1 | 21.605 | 23.23 | 23.5 | 21.605
41 | LED日光灯管 | LED/T8/0.6M/6000k/12w | 套 | 200 | 17.8374 | 19.19 | 19.38 | 17.8374
42 | LED日光灯管 | LED/T8/0.9M/6000k/14w | 套 | 1 | 18.2771 | 19.6 | 19.89 | 18.2771
43 | LED日光灯管 | LED/T8/1.2M/6000k/24w | 套 | 200 | 17.8374 | 19.19 | 19.38 | 17.8374
44 | 节能灯管 | T4/3U/18W/3000K | 套 | 1 | 21.1154 | 22.7 | 22.95 | 21.1154
45 | LED模组 | LED灯芯6000k/12W | 套 | 30 | 13.1434 | 14.14 | 14.28 | 13.1434
46 | LED模组 | LED灯芯6000k/18W | 套 | 1 | 17.8374 | 19.19 | 19.38 | 17.8374
47 | LED模组 | LED灯芯6000k/24W | 套 | 20 | 22.5315 | 24.24 | 24.48 | 22.5315
48 | LED模组 | LED灯芯6000k/36W | 套 | 1 | 29.1031 | 31.31 | 31.62 | 29.1031
49 | LED模组 | LED灯芯/声控/6000k/18W | 套 | 1 | 20.6538 | 22.22 | 22.44 | 20.6538
50 | 挑臂路灯灯头 | LED/220V/6000k/50W | 套 | 1 | 92.0035 | 98.98 | 99.96 | 92.0035
51 | 浴霸照明灯泡 | LED/E27/6000k/5W | 套 | 1 | 18.7762 | 20.2 | 20.4 | 18.7762
52 | LED改造灯条 | 38w/含驱动 | 套 | 1 | 44.1241 | 47.47 | 47.94 | 44.1241
53 | LED改造灯条驱动 | 48w/含驱动 | 套 | 1 | 54.451 | 58.58 | 59.16 | 54.451
54 | 灯泡 | LED球泡/E27/6000k/7W | 套 | 1 | 8.5567 | 13.13 | 13.26 | 8.5567
55 | 灯泡 | LED球泡/E27/6000k/15W | 套 | 1 | 13.9175 | 19.19 | 19.38 | 13.9175
56 | 灯泡 | LED球泡/久点 /E27/6000k/20W | 套 | 20 | 15.9598 | 17.17 | 17.34 | 15.9598
57 | 灯泡 | LED球泡/E27/6000k/30W | 套 | 1 | 19.715 | 21.21 | 21.42 | 19.715
58 | 灯头 | 吊灯头/E27/4A | 套 | 1 | 1.3256 | 1.45 | 1.428 | 1.3256
59 | 灯头 | 壁灯头/E27/4A | 套 | 1 | 1.3256 | 1.45 | 1.428 | 1.3256
60 | 防水灯头 | E27/4A | 套 | 1 | 3.197 | 3.45 | 3.468 | 3.197
61 | 防爆日光灯灯座 | T8 | 套 | 1 | 2.3549 | 2.55 | 2.55 | 2.3549
62 | T5日光灯座 | 带弹簧片 | 套 | 1 | 1.8776 | 2.02 | 2.04 | 1.8776
63 | 磁导体电镇 | CJ-MG20-40W/T8灯座 | 套 | 1 | 15.021 | 16.16 | 16.32 | 15.021
64 | 电子整流器 | T8/1拖1/36w | 套 | 1 | 21.1154 | 22.7 | 22.95 | 21.1154
65 | 电子整流器 | 2x36w | 套 | 1 | 25.8251 | 27.8 | 28.05 | 25.8251
66 | 86型开关 | 单开10A | 套 | 20 | 11.2908 | 12.2 | 12.24 | 11.2908
67 | 86型开关 | 双开10A | 套 | 20 | 18.7762 | 20.2 | 20.4 | 18.7762
68 | 86型开关 | 三开10A | 套 | 1 | 20.6538 | 22.22 | 22.44 | 20.6538
69 | 86型开关 | 四开10A | 套 | 1 | 21.5927 | 23.23 | 23.46 | 21.5927
70 | 86型开关 | 四开双控10A | 套 | 1 | 33.7972 | 36.36 | 36.72 | 33.7972
71 | 86型开关 | 声控开关(LED灯具) | 套 | 1 | 18.7762 | 20.2 | 20.4 | 18.7762
72 | 86型开关 | 时控开关 | 套 | 1 | 21.1154 | 22.7 | 22.95 | 21.1154
73 | 86型开关 | 电子调速器 | 套 | 1 | 17.8374 | 19.19 | 19.38 | 17.8374
74 | 86型插座 | 空调插座/16A | 套 | 50 | 14.0822 | 15.15 | 15.3 | 14.0822
75 | 86型插座 | 五孔插座/10A | 套 | 50 | 10.3269 | 11.11 | 11.22 | 10.3269
76 | 86型插座 | 防水五孔插座/10A | 套 | 30 | 22.7374 | 24.5 | 24.684 | 22.7374
77 | 86型插座 | 一开五孔插座/10A | 套 | 1 | 17.3414 | 18.6 | 18.87 | 17.3414
78 | 86型插座 | 漏保五孔 | 套 | 1 | 35.6748 | 38.38 | 38.76 | 35.6748
79 | 86型插座 | 六孔插座/10A | 套 | 1 | 6.5717 | 7.07 | 7.14 | 6.5717
80 | 86型插座 | 七孔插座/大间距/10A | 套 | 150 | 8.4493 | 9.09 | 9.18 | 8.4493
81 | 86型插板 | 白面板 | 套 | 50 | 1.8776 | 2.02 | 2.04 | 1.8776
82 | 时控开关 | KG316TA/900W | 套 | 1 | 61.0227 | 65.65 | 66.3 | 61.0227
83 | 空调插座耦合器 | G-132SK/32A | 套 | 1 | 45.0629 | 48.48 | 48.96 | 45.0629
84 | 空调漏电保护开关 | 220V/25A(86型) | 套 | 1 | 27.2255 | 29.29 | 29.58 | 27.2255
85 | 空调漏电保护开关 | 220V/32A(86型) | 套 | 1 | 27.2255 | 29.29 | 29.58 | 27.2255
86 | 空调漏电保护开关 | 220V/40A(86型) | 套 | 1 | 34.736 | 37.37 | 37.74 | 34.736
87 | 多功能排插 | 15孔/3M | 套 | 85 | 63.9175 | 119.18 | 120.36 | 63.9175
88 | 多功能排插 | FD-F318B-5M/40孔/5M | 套 | 35 | 70.1031 | 72.72 | 73.44 | 70.1031
89 | 多功能排插 | 15孔/短线款/9733k | 套 | 1 | 67.0103 | 111.1 | 112.2 | 67.0103
90 | 多功能机柜排插 | 10孔/1M | 套 | 1 | 108.2474 | 171.7 | 173.4 | 108.2474
91 | 插座转换器 | 一分3 | 套 | 1 | 46.9405 | 50.5 | 51 | 46.9405
92 | 插座转换器 | 一分5 | 套 | 1 | 52.5734 | 56.56 | 57.12 | 52.5734
93 | 工程用电缆卷线盘 | 3x2.5mm²x30米 | 套 | 1 | 356.7482 | 383.8 | 387.6 | 356.7482
94 | 86型插座 | 浴霸五开 | 套 | 1 | 39.4301 | 42.42 | 42.84 | 39.4301
95 | 防爆开关 | 旋钮式SWB-10 | 套 | 1 | 35.6748 | 38.38 | 38.76 | 35.6748
96 | 防爆插座 | 五孔/10A | 套 | 1 | 51.6346 | 55.55 | 56.1 | 51.6346
97 | 三相五线插座 | 86型/32A | 套 | 1 | 32.8584 | 35.35 | 35.7 | 32.8584
98 | 三相五线插头 | 32A | 套 | 1 | 32.8584 | 35.35 | 35.7 | 32.8584
99 | 漏电保护插头 | 接线款/10A | 套 | 1 | 79.7989 | 85.85 | 86.7 | 79.7989
100 | 漏电保护插头 | 接线款/16A | 套 | 1 | 84.493 | 90.9 | 91.8 | 84.493
101 | 脚踏开关 | 圆头接口 | 套 | 1 | 92.0035 | 98.98 | 99.96 | 92.0035
102 | 明线盒 | 86型 | 套 | 1 | 1.8776 | 2.02 | 2.04 | 1.8776
103 | 防溅盒 | 86型 | 套 | 1 | 8.4493 | 9.09 | 9.18 | 8.4493
104 | 无线门铃 |  | 套 | 1 | 56.3287 | 60.6 | 61.2 | 56.3287
105 | 奥克斯空调遥控器 | YKR-H/009 | 套 | 1 | 14.0822 | 15.15 | 15.3 | 14.0822
106 | TCL空调遥控器 | GYKQ-34 | 套 | 1 | 25.3479 | 27.27 | 27.54 | 25.3479
107 | 红外线感应器 |  | 套 | 1 | 9.3881 | 10.1 | 10.2 | 9.3881
108 | 人体热感应器 |  | 套 | 1 | 92.7835 | 126 | 127.5 | 92.7835
109 | 插头 | 插头/两极/10A | 套 | 20 | 5.1775 | 5.6 | 5.61 | 5.1775
110 | 插头 | 插头/三极/10A | 套 | 20 | 7.5105 | 8.08 | 8.16 | 7.5105
111 | 插头 | 插头/三极/16A | 套 | 1 | 9.3881 | 10.1 | 10.2 | 9.3881
112 | 集成吊顶顶抽 | 50w | 套 | 30 | 107.9163 | 116 | 117.3 | 107.9163
113 | 金属换气扇 | 250x250mm | 套 | 1 | 51.6036 | 55.55 | 56 | 51.6036
114 | 金属换气扇 | 300x300mm | 套 | 1 | 56.3287 | 60.6 | 61.2 | 56.3287
115 | 金属换气扇 | 350x350mm | 套 | 1 | 60.9298 | 65.65 | 66 | 60.9298
116 | 金属换气扇 | 400x400mm | 套 | 1 | 79.8459 | 86 | 86.7 | 79.8459
117 | 恒流式风扇(蒂森电梯) | FB-9B/AC220V/50HZ/22W | 套 | 1 | 79.8459 | 86 | 86.7 | 79.8459
118 | 吊顶风扇 | 220v/6寸/60w(遥控板) | 套 | 1 | 221.3782 | 272.7 | 275.4 | 221.3782
119 | 工业落地风扇 | 220v/500mm | 套 | 1 | 119.9132 | 181.8 | 183.6 | 119.9132
120 | 工业落地风扇 | 220v/650mm | 套 | 1 | 136.1693 | 186 | 188.7 | 136.1693
121 | 壁扇 |  | 套 | 1 | 81.1937 | 126 | 127.5 | 81.1937
122 | 百叶窗式排风扇 | 250*250 | 套 | 1 | 80.7377 | 86.86 | 87.72 | 80.7377
123 | 百叶窗式排风扇 | 350*350 | 套 | 1 | 101.317 | 109 | 110 | 101.317
124 | 空调挡风板 | 30*30 | 套 | 1 | 27.2255 | 29.29 | 29.58 | 27.2255
125 | 空调挡风板 | 30*70 | 套 | 1 | 51.6346 | 55.55 | 56.1 | 51.6346
126 | 落地式岗位轴流风 机 | 10时/220v/120w | 套 | 1 | 197.0883 | 212.1 | 214 | 197.0883
127 | 防爆轴流风机 | 静音/固定式/220v/150mm | 套 | 2 | 427.911 | 494.9 | 499 | 427.911
128 | 隔爆型防爆轴流风 机 | 三团风机 /CBF-300/220v/180w | 套 | 1 | 410.6565 | 467 | 474.3 | 410.6565
129 | 热水泵 | 50SGR10-15 | 套 | 1 | 646.0119 | 727.2 | 734.4 | 646.0119
130 | 污水污物潜水电泵 (1号楼积水坑) | 80WQ40-15-4/380V/4KW | 套 | 1 | 1764.7788 | 1898.8 | 1917 | 1764.7788
131 | 1.8米钻石风幕机风轮 | 长度785x直径115mm/左 | 套 | 1 | 150.2098 | 161.6 | 163.2 | 150.2098
132 | 1.8米钻石风幕机风轮 | 长度785x直径115mm/右 | 套 | 1 | 150.2098 | 161.6 | 163.2 | 150.2098
133 | 五芯RVV电缆线 | 5x4mm² | 米 | 1 | 30.9278 | 34.36 | 32.5 | 30.9278
134 | 五芯RVV电缆线 | 5x6mm² | 米 | 1 | 44.2268 | 49.14 | 46.5 | 44.2268
135 | 五芯RVV电缆线 | 5x10mm² | 米 | 1 | 76.8041 | 85.34 | 81 | 76.8041
136 | BVR护套线 | 3x6mm² | 米 | 200 | 26.4948 | 29.44 | 28 | 26.4948
137 | BVR护套线 | 3x4mm² | 米 | 200 | 17.732 | 19.7 | 18.66 | 17.732
138 | BVR护套线 | 3x2.5mm² | 米 | 200 | 11.134 | 12.37 | 11.7 | 11.134
139 | BVR护套线 | 3x1.5mm² | 米 | 200 | 7.4227 | 8.25 | 7.8 | 7.4227
140 | BVR护套线 | 2x0.75mm² | 米 | 1 | 2.8866 | 3.21 | 3.05 | 2.8866
141 | BV护套线 | 2x1.5mm² | 米 | 1 | 4.9485 | 5.5 | 5.2 | 4.9485
142 | BVR线 | 6mm² | 米 | 200 | 8.7629 | 9.74 | 9.22 | 8.7629
143 | BVR线 | 4mm² | 米 | 200 | 5.8763 | 6.53 | 6.2 | 5.8763
144 | BVR线 | 2.5mm² | 米 | 400 | 3.6082 | 4 | 3.8 | 3.6082
145 | BVR线 | 1.5mm² | 米 | 200 | 2.3711 | 2.63 | 2.5 | 2.3711
146 | BV线 | 0.5mm² | 米 | 500 | 0.97938 | 1.1 | 1.05 | 0.97938
147 | BV线 | 2.5mm² | 米 | 1 | 3.4021 | 3.78 | 3.57 | 3.4021
148 | BV线 | 4mm² | 米 | 1 | 5.3608 | 5.96 | 5.64 | 5.3608
149 | 双色线 | 1.5mm² | 米 | 1 | 2.268 | 2.5 | 2.4 | 2.268
150 | 双色线 | 2.5mm² | 米 | 1 | 3.4021 | 3.78 | 3.6 | 3.4021
151 | 隔离开关 | NH40-125/3 | 套 | 1 | 220.6186 | 245 | 232.2 | 220.6186
152 | 断路器 | NM1-400S/3300/3P/630A | 套 | 1 | 863.7061 | 929.2 | 938.4 | 863.7061
153 | 断路器 | NXM-630S/3300/3P/500A | 套 | 1 | 863.7061 | 929.2 | 938.4 | 863.7061
154 | 断路器 | NM1-400S/3300/250A | 套 | 1 | 626.1869 | 673.67 | 680.34 | 626.1869
155 | 断路器 | NM10-250/330/250A | 套 | 1 | 281.6433 | 303 | 306 | 281.6433
156 | 断路器 | NM1-250S/3300/225A/4p | 套 | 1 | 248.7849 | 267.65 | 270.3 | 248.7849
157 | 断路器 | NM1-250S/3300/180A | 套 | 1 | 248.7849 | 267.65 | 270.3 | 248.7849
158 | 断路器 | NM1LE-250S/4300/160A | 套 | 1 | 484.3273 | 521.16 | 526 | 484.3273
159 | 断路器 | NM1-125S/3300/125A | 套 | 1 | 154.9038 | 166.65 | 168.3 | 154.9038
160 | 断路器 | NM1-225S/3300/125A | 套 | 1 | 248.7849 | 267.65 | 270.3 | 248.7849
161 | 断路器 | NMILE-125S/4300/100A | 套 | 1 | 356.7482 | 383.8 | 387.6 | 356.7482
162 | 断路器 | DZ15LE-100/4901/100A | 套 | 1 | 148.2826 | 159.58 | 161 | 148.2826
163 | 断路器 | DZ158-125/4P/100A | 套 | 1 | 104.1399 | 112.11 | 113 | 104.1399
164 | 断路器 | NM1-125S/3300/80A | 套 | 1 | 159.5979 | 171.7 | 173.4 | 159.5979
165 | 断路器 | NM1-125S/3300/63A | 套 | 1 | 159.5979 | 171.7 | 173.4 | 159.5979
166 | 断路器 | NM1 LE-125S/4300/63A | 套 | 1 | 356.7482 | 383.8 | 387.6 | 356.7482
167 | 断路器 | NM10-250/230 | 套 | 1 | 300.2956 | 323.2 | 326 | 300.2956
168 | 断路器 | DZ158-125/3P/100A | 套 | 1 | 73.1396 | 78.5 | 79.56 | 73.1396
169 | 断路器 | NM10-100/330/1P/100A | 套 | 1 | 122.0454 | 131.3 | 132.6 | 122.0454
170 | 空气开关125A | 隔离开关/NH40-125/3 | 套 | 1 | 220.6186 | 245 | 232.2 | 220.6186
171 | 空气开关125A | DZ158/3P | 套 | 1 | 121.6495 | 135 | 128 | 121.6495
172 | 空气开关125A | NM1 LE-125S/4300/125A | 套 | 1 | 581.7526 | 646 | 612.3711 | 581.7526
173 | 空气开关100A | NM1 LE-125S/4300/100A | 套 | 1 | 581.7526 | 646 | 612.3711 | 581.7526
174 | 空气开关100A | DZ158/4P | 套 | 1 | 136.5979 | 151 | 143.7873 | 136.5979
175 | 空气开关100A | DZ158/3P | 套 | 1 | 89.6907 | 99 | 94.4113 | 89.6907
176 | 空气开关100A | DZ158/2P | 套 | 1 | 64.3299 | 71.48 | 71.4 | 64.3299
177 | 空气开关100A | DZ158/1P | 套 | 1 | 30.8247 | 34.25 | 32.45 | 30.8247
178 | 空气开关80A | DZ158-125/3P | 套 | 1 | 74.7423 | 83 | 79.5 | 74.7423
179 | 空气开关80A | DZ47-60/2P | 套 | 1 | 64.433 | 72 | 67.8 | 64.433
180 | 空气开关60A | DZ47-60/1P | 套 | 1 | 12.8866 | 14.32 | 13.56 | 12.8866
181 | 空气开关60A | DZ47LE-63/1P+N | 套 | 20 | 48.6598 | 54 | 51.22 | 48.6598
182 | 空气开关60A | DZ47LE-63/3P+N | 套 | 10 | 86.5979 | 96 | 91.16 | 86.5979
183 | 空气开关60A | DZ47-60/2P | 套 | 1 | 24.8454 | 27 | 26.15 | 24.8454
184 | 空气开关60A | DZ47-60/3P | 套 | 1 | 36.8041 | 40.8 | 38.74 | 36.8041
185 | 空气开关40A | DZ47LE-63/1P | 套 | 1 | 12.3299 | 13.7 | 12.98 | 12.3299
186 | 空气开关40A | DZ47LE-63/3P | 套 | 1 | 81.134 | 90.15 | 85.4 | 81.134
187 | 空气开关40A | DZ47-60/1P+N | 套 | 1 | 44.6392 | 49.6 | 46.99 | 44.6392
188 | 空气开关40A | DZ47-60/2P | 套 | 2 | 25.5924 | 27.4 | 28 | 25.5924
189 | 空气开关40A | DZ47-60/3P | 套 | 1 | 35.3196 | 39.24 | 37.18 | 35.3196
190 | 空气开关32A | DZ47-60/1P | 套 | 1 | 15.021 | 16.16 | 16.32 | 15.021
191 | 空气开关32A | DZ47-60/2P | 套 | 2 | 24.4839 | 26.3 | 26.622 | 24.4839
192 | 空气开关32A | DZ47-60/3P | 套 | 1 | 31.2062 | 34.6 | 32.85 | 31.2062
193 | 空气开关32A | DZ47-60/4P | 套 | 1 | 39.7938 | 44.22 | 41.89 | 39.7938
194 | 空气开关32A | YS-50L(86型/空调漏保 /220v) | 套 | 1 | 76.1237 | 84.58 | 80.13 | 76.1237
195 | 空气开关32A | DZ47LE-63/1P+N | 套 | 1 | 32.5773 | 36.2 | 34.29 | 32.5773
196 | 空气开关32A | DZ47S LE/3P | 套 | 1 | 71.5773 | 79.5 | 75.34 | 71.5773
197 | 空气开关25A | DZ47S-60/1P | 套 | 1 | 10.9381 | 12.15 | 11.51 | 10.9381
198 | 空气开关25A | DZ47S-60/3P | 套 | 1 | 31.2062 | 34.6 | 32.85 | 31.2062
199 | 空气开关25A | DZ47S-60/2P | 套 | 1 | 21.1959 | 23.55 | 22.31 | 21.1959
200 | 空气开关25A | YS-50L(86型/空调漏保 /220v) | 套 | 1 | 32.8584 | 35.35 | 35.7 | 32.8584
201 | 空气开关25A | DZ47S LE-63/1P+N | 套 | 20 | 32.5876 | 36.2 | 34.3 | 32.5876
202 | 空气开关25A | DZ47S LE-63/3P | 套 | 1 | 71.5773 | 79.5 | 75.34 | 71.5773
203 | 空气开关20A | DZ47S-60/1P | 套 | 1 | 12.2062 | 13.56 | 12.85 | 12.2062
204 | 空气开关20A | DZ47S-60/2P | 套 | 1 | 21.1959 | 23.55 | 22.31 | 21.1959
205 | 空气开关20A | DZ47S LE-60/1P+N | 套 | 40 | 35.6701 | 38.38 | 38.76 | 35.6701
206 | 空气开关20A | DZ47S LE-63/1P | 套 | 1 | 71.5773 | 79.5 | 75.31 | 71.5773
207 | 空气开关16A | DZ47S-60/1P | 套 | 1 | 10.9381 | 12.15 | 11.51 | 10.9381
208 | 空气开关16A | DZ47S-60/2P | 套 | 1 | 21.1959 | 23.55 | 22.31 | 21.1959
209 | 空气开关16A | DZ47S LE-60/1P+N | 套 | 20 | 35.6701 | 39.63 | 37.55 | 35.6701
210 | 空气开关16A | 漏保插头16A/3极 | 套 | 1 | 71.5773 | 79.53 | 75.34 | 71.5773
211 | 空气开关10A | 漏保插头/10A/3极 | 套 | 1 | 73.1959 | 81.33 | 77.05 | 73.1959
212 | 空气开关6A | DZ47S-60/1P | 套 | 1 | 12.1959 | 13.55 | 12.84 | 12.1959
213 | 防误开启式双投刀 开关 | 正泰HS11-100/388 | 套 | 1 | 139.338 | 166.65 | 168.3 | 139.338
214 | 交流接触器 | 220V/25A | 套 | 1 | 65.7168 | 70.7 | 71.4 | 65.7168
215 | 交流接触器 | 消防断路器 /nml-63s/3310/3p/32a | 套 | 1 | 154.9038 | 166.65 | 168.3 | 154.9038
216 | 交流接触器 | CJX2/2501/220V | 套 | 1 | 65.7168 | 70.7 | 71.4 | 65.7168
217 | 交流接触器 | 380v-32A | 套 | 1 | 98.5285 | 106 | 107 | 98.5285
218 | 交流接触器 | LC1D50M7C/220V | 套 | 1 | 286.2907 | 308 | 311 | 286.2907
219 | 交流接触器 | CJX2S-12/220V | 套 | 1 | 30.9808 | 33.33 | 33.66 | 30.9808
220 | 交流接触器 | CJX2-2501/220V(杂物电梯) | 套 | 1 | 56.3287 | 60.6 | 61.2 | 56.3287
221 | 交流接触器 | SC-E02P/110V | 套 | 1 | 60.0839 | 64.64 | 65.28 | 60.0839
222 | 交流接触器 | SC-E04/110V | 套 | 1 | 75.1049 | 80.8 | 81.6 | 75.1049
223 | 相序保护器 | XJ12/3A | 套 | 1 | 111.3402 | 136 | 137 | 111.3402
224 | 正面辅助触点 | LADN22 | 套 | 1 | 26.2867 | 28.28 | 28.56 | 26.2867
225 | 侧面辅助触点 | SC-AS1 | 套 | 1 | 24.4091 | 26.26 | 26.52 | 24.4091
226 | 液位继电器 | DF-96D | 套 | 1 | 46.9405 | 50.5 | 51 | 46.9405
227 | 液位变送器 | 3米 | 套 | 1 | 318.9479 | 343.4 | 346 | 318.9479
228 | 液位变送器 | 5米 | 套 | 1 | 497.3839 | 535.3 | 540 | 497.3839
229 | 超薄开关电源1 | 44701 | 套 | 1 | 46.9405 | 50.5 | 51 | 46.9405
230 | 超薄开关电源2 | XMS-10-24 | 套 | 1 | 32.8584 | 35.35 | 35.7 | 32.8584
231 | 开关电源 | 24V 240W | 套 | 1 | 121.8595 | 131.3 | 132 | 121.8595
232 | 散热风扇 | DC24V/12CM | 套 | 1 | 30.042 | 32.32 | 32.64 | 30.042
233 | PVC线管 | 16mm2 | 米 | 1 | 2.347 | 2.525 | 2.55 | 2.347
234 | PVC线管 | 20mm2 | 米 | 1 | 2.8288 | 3.03 | 3.1 | 2.8288
235 | PVC线管 | 25mm2 | 米 | 1 | 3.7614 | 4.04 | 4.1 | 3.7614
236 | PVC线管 | 32mm2 | 米 | 1 | 4.6941 | 5.05 | 5.1 | 4.6941
237 | PVC线管 | 50mm2 | 米 | 1 | 7.5229 | 8.08 | 8.2 | 7.5229
238 | PVC线槽 | 24x14mm | 米 | 1 | 2.347 | 2.525 | 2.55 | 2.347
239 | PVC线槽 | 35mm | 根 | 1 | 16.8986 | 18.18 | 18.36 | 16.8986
240 | 弧形PVC软胶走线 槽 | PVC软胶/自带胶/D50/黑黄 色/槽内宽20*10mm | 米 | 100 | 19.2735 | 20.705 | 21 | 19.2735
241 | 弧形PVC软胶走线 槽 | PVC软胶/自带胶/D30/黑黄 色/槽内宽8*8mm | 米 | 100 | 14.5516 | 15.655 | 15.81 | 14.5516
242 | PVC穿线管管卡 | 16mm2 | 个 | 12 | 0.11541 | 0.13 | 0.1224 | 0.11541
243 | PVC穿线管管卡 | 20mm2 | 个 | 12 | 0.14348 | 0.16 | 0.153 | 0.14348
244 | PVC穿线管管卡 | 25mm2 | 个 | 2 | 0.17155 | 0.19 | 0.1836 | 0.17155
245 | PVC穿线管管卡 | 32mm2 | 个 | 1 | 0.20898 | 0.23 | 0.2244 | 0.20898
246 | PVC线管弯头 | 16mm2 | 个 | 50 | 0.23705 | 0.26 | 0.255 | 0.23705
247 | PVC线管弯头 | 20mm2 | 个 | 50 | 0.38992 | 0.45 | 0.408 | 0.38992
248 | PVC线管弯头 | 25mm2 | 个 | 1 | 0.48349 | 0.55 | 0.51 | 0.48349
249 | PVC线管弯头 | 32mm2 | 个 | 1 | 0.85776 | 0.95 | 0.918 | 0.85776
250 | PVC线管直接 | 16mm2 | 个 | 50 | 0.14971 | 0.16 | 0.1632 | 0.14971
251 | PVC线管直接 | 20mm2 | 个 | 50 | 0.28383 | 0.31 | 0.306 | 0.28383
252 | PVC线管直接 | 25mm2 | 个 | 1 | 0.32126 | 0.35 | 0.3468 | 0.32126
253 | PVC线管直接 | 32mm2 | 个 | 1 | 0.84837 | 0.92 | 0.918 | 0.84837
254 | PVC线管三通 | 16mm2 | 个 | 50 | 0.3006 | 0.32 | 0.35 | 0.3006
255 | PVC线管三通 | 20mm2 | 个 | 50 | 0.42419 | 0.46 | 0.459 | 0.42419
256 | PVC线管三通 | 25mm2 | 个 | 1 | 0.70489 | 0.76 | 0.765 | 0.70489
257 | PVC线管三通 | 32mm2 | 个 | 1 | 1.5501 | 1.67 | 1.683 | 1.5501
258 | 包塑金属软管 | D20mm | 米 | 50 | 3.2998 | 3.55 | 3.6 | 3.2998
259 | 包塑金属软管 | D25mm | 套 | 1 | 4.6941 | 5.05 | 5.1 | 4.6941
260 | PVC水管(软管) | DN50 | 套 | 30 | 26.2867 | 28.28 | 28.56 | 26.2867
261 | 金属月弯头 | D20 | 套 | 1 | 0.77984 | 0.9 | 0.816 | 0.77984
262 | 金属直接头 | D20 | 套 | 1 | 0.49588 | 0.55 | 0.55 | 0.49588
263 | 金属管卡 | 20mm2 | 套 | 8 | 0.40293 | 0.45 | 0.45 | 0.40293
264 | 金属软管接头 | 20mm2 | 套 | 1 | 3.774 | 4.1 | 4.08 | 3.774
265 | PVC线管锁扣 | 20mm2 | 套 | 1 | 0.77473 | 0.85 | 0.85 | 0.77473
266 | 波纹管 | PE42.5(内径36) | 米 | 50 | 3.9455 | 4.25 | 4.284 | 3.9455
267 | 波纹管 | 25mm | 米 | 50 | 3.2905 | 3.55 | 3.57 | 3.2905
268 | PVC线槽减速带 | 1000x130x20mm | 套 | 1 | 15.021 | 16.16 | 16.32 | 15.021
269 | 橡胶过线槽 | PVC盖板单线槽 1000x220x32mm | 套 | 1 | 32.8584 | 35.35 | 35.7 | 32.8584
270 | 铜鼻子 | DT10 | 套 | 1 | 5.1546 | 5.73 | 5.43 | 5.1546
271 | 铜鼻子 | DT16 | 套 | 1 | 6.701 | 7.45 | 7.05 | 6.701
272 | 铜鼻子 | DT25 | 套 | 1 | 8.2474 | 9.16 | 8.68 | 8.2474
273 | 铜鼻子 | DT35 | 套 | 1 | 10.1031 | 11.23 | 10.63 | 10.1031
274 | 铜鼻子 | DT50 | 套 | 1 | 15.4639 | 17.18 | 16.28 | 15.4639
275 | 铜鼻子 | DT70 | 套 | 1 | 20.4124 | 22.68 | 21.49 | 20.4124
276 | 紫铜开口铜鼻子 | OT-100A | 套 | 1 | 2.8866 | 3.21 | 3.04 | 2.8866
277 | 紫铜开口铜鼻子 | 0T-60A | 套 | 1 | 1.5464 | 1.72 | 1.63 | 1.5464
278 | 紫铜开口铜鼻子 | OT-30A | 套 | 1 | 1.4433 | 1.6 | 1.52 | 1.4433
279 | 铜铝并沟线夹 | BTL-1 | 套 | 1 | 37.5524 | 40.4 | 40.8 | 37.5524
280 | 铜铝并沟线夹 | BTL-2 | 套 | 1 | 58.2063 | 62.62 | 63.24 | 58.2063
281 | 铜铝并沟线夹 | BTL-3 | 套 | 1 | 86.3706 | 92.92 | 93.84 | 86.3706
282 | 铜铝并沟线夹 | BTL-4 | 套 | 1 | 98.5752 | 106.05 | 107.1 | 98.5752
283 | 配电柜接地排 | 3x30-10孔地排 | 套 | 1 | 28.1643 | 30.3 | 30.6 | 28.1643
284 | 配电柜零排 | 3x30-10孔零排 | 套 | 1 | 28.1643 | 30.3 | 30.6 | 28.1643
285 | 绝缘子 | 带杆/6mm² | 套 | 1 | 1.8776 | 2.02 | 2.04 | 1.8776
286 | 热缩管 | φ2mm | 套 | 10 | 1.4192 | 1.55 | 1.53 | 1.4192
287 | 热缩管 | φ3mm | 套 | 1 | 1.4192 | 1.55 | 1.53 | 1.4192
288 | 热缩管 | φ4mm | 套 | 1 | 1.4192 | 1.55 | 1.53 | 1.4192
289 | 热缩管 | φ5mm | 套 | 1 | 1.4192 | 1.55 | 1.53 | 1.4192
290 | 热缩管 | φ8mm | 套 | 1 | 1.4192 | 1.55 | 1.53 | 1.4192
291 | 热缩管 | φ10mm | 套 | 1 | 1.4192 | 1.55 | 1.53 | 1.4192
292 | 热缩管 | φ16mm | 套 | 1 | 1.4192 | 1.55 | 1.53 | 1.4192
293 | 热缩管 | φ20mm | 套 | 10 | 1.8776 | 2.02 | 2.04 | 1.8776
294 | 热缩管 | φ25mm | 套 | 1 | 1.8776 | 2.02 | 2.04 | 1.8776
295 | 热缩管 | φ32mm | 套 | 1 | 2.3549 | 2.55 | 2.55 | 2.3549
296 | 热缩管 | φ50mm | 套 | 1 | 4.6941 | 5.05 | 5.1 | 4.6941
297 | 热缩管 | φ70mm | 套 | 1 | 6.5717 | 7.07 | 7.14 | 6.5717
298 | 电缆终端 | 70 | 套 | 1 | 21.3239 | 26.26 | 26.5 | 21.3239
299 | 电缆胶泥 |  | KG | 1 | 6.2941 | 9.09 | 9.18 | 6.2941
300 | 试电笔 | 220V氖泡管/双头/3mm | 套 | 1 | 6.093 | 6.565 | 6.6 | 6.093
301 | 数字万用表 | VC6018 | 套 | 1 | 112.6573 | 121.2 | 122.4 | 112.6573
302 | 数字万用表 | VC606C+ | 套 | 1 | 239.3968 | 257.55 | 260.1 | 239.3968
303 | 插座漏电检测仪 | 易之力S477pro/彩屏数显 | 套 | 1 | 69.472 | 74.74 | 75.48 | 69.472
304 | 非接触式测电笔 | 德力西/2589/R2897 | 套 | 1 | 66.6556 | 71.71 | 72.42 | 66.6556
305 | 电瓶检测仪 | 12v/24v | 套 | 1 | 196.1557 | 211.09 | 213 | 196.1557
306 | 尖嘴钳 | 5寸 | 套 | 1 | 20.6538 | 22.22 | 22.44 | 20.6538
307 | 平口钳 | 5寸 | 套 | 1 | 12.2045 | 13.13 | 13.26 | 12.2045
308 | 斜口钳 | 5寸 | 套 | 1 | 12.2045 | 13.13 | 13.26 | 12.2045
309 | 两用改刀 | H6/(3、4、5、6x180mm) | 套 | 1 | 22.5315 | 24.24 | 24.48 | 22.5315
310 | 两用改刀批头 | 强磁/5x150mm | 套 | 5 | 12.2045 | 13.13 | 13.26 | 12.2045
311 | 两用改刀批头 | 强磁/6x150mm | 套 | 1 | 12.2045 | 13.13 | 13.26 | 12.2045
312 | 两用改刀批头 | 强磁/6x200mm | 套 | 5 | 15.3216 | 16.5 | 16.65 | 15.3216
313 | 棘轮套筒扳手(12 件套) | 72齿/自动双向/伸缩柄大 飞(12.5mm) | 套 | 1 | 182.7893 | 196.95 | 198 | 182.7893
314 | 开口/梅花两用扳手 | 8/10/12/14/17/19mm | 套 | 1 | 52.5734 | 56.56 | 57.12 | 52.5734
315 | 连体柄羊角锤 | 0.5KG | 套 | 1 | 18.8072 | 20.2 | 20.5 | 18.8072
316 | 内六角扳手(1套) | 1.5--10mm | 套 | 1 | 18.7762 | 20.2 | 20.4 | 18.7762
317 | 内六角扳手 | 4mm | 套 | 1 | 5.1604 | 5.555 | 5.6 | 5.1604
318 | 内六角扳手 | 5mm | 套 | 1 | 5.6329 | 6.06 | 6.12 | 5.6329
319 | 内六角扳手 | 6mm | 套 | 1 | 6.5811 | 7.1 | 7.14 | 6.5811
320 | 绝缘手套 | 均码 | 套 | 4 | 47.4227 | 55.55 | 56 | 47.4227
321 | 绝缘雨鞋 | 39/40码 | 套 | 6 | 87.6289 | 97.37 | 92.24 | 87.6289
322 | 绝缘工作鞋 | 39/40码 | 套 | 1 | 51.4379 | 60.6 | 61.2 | 51.4379
323 | 雨衣 | 175/180 | 套 | 1 | 68.1498 | 85.85 | 86.7 | 68.1498
324 | 绝缘活动扳手 | 200mm、250mm、300mm | 套 | 12 | 209.4954 | 237.35 | 239 | 209.4954
325 | 绝缘T型套筒扳手 | 10、14、17、19 | 套 | 8 | 76.2887 | 84.77 | 80.3 | 76.2887
326 | 绝缘T型套筒扳手 手柄 | 200mm | 套 | 1 | 256.701 | 285.2 | 270.21 | 256.701
327 | 呆扳手 | 8-10 | 套 | 1 | 7.5229 | 8.08 | 8.2 | 7.5229
328 | 呆扳手 | 12-14 | 套 | 1 | 12.2045 | 13.13 | 13.26 | 12.2045
329 | 呆扳手 | 14-17 | 套 | 1 | 13.1434 | 14.14 | 14.28 | 13.1434
330 | 棘轮扳手 | 14-17 | 套 | 1 | 33.7972 | 36.36 | 36.72 | 33.7972
331 | 棘轮扳手 | 8-10 | 套 | 1 | 22.5377 | 24.24 | 24.5 | 22.5377
332 | 棘轮扳手 | 10-12 | 套 | 1 | 27.2007 | 29.29 | 29.5 | 27.2007
333 | 电工安全带 | 全身五点式 | 套 | 5 | 139.338 | 161.6 | 163 | 139.338
334 | 充电电锤 | 博世/GBH180 | 套 | 1 | 1071.4053 | 1464.5 | 1479 | 1071.4053
335 | 充电手钻 | 博世/GSB180 | 套 | 1 | 769.825 | 828.2 | 836.4 | 769.825
336 | 充电式手持切割机 |  | 套 | 1 | 417.5258 | 463.9 | 439.5 | 417.5258
337 | 人字梯 | 铝合金/特厚/1.5M | 套 | 2 | 180.3581 | 263.61 | 266 | 180.3581
338 | 人字梯 | 铝合金/特厚/1.8M | 套 | 1 | 251.8719 | 327.24 | 330.48 | 251.8719
339 | 人字梯 | 铝合金/特厚/3M | 套 | 2 | 486.9235 | 592.87 | 598.74 | 486.9235
340 | 铝合金伸缩人字梯 | 镁多力/MDL-550 | 套 | 1 | 957.4633 | 1030.2 | 1040 | 957.4633
341 | 钢丝包胶穿线器 | 10M | 套 | 1 | 43.1481 | 46.46 | 46.8 | 43.1481
342 | 美工刀 | 无 | 套 | 1 | 4.2419 | 4.6 | 4.59 | 4.2419
343 | 美工刀片 |  | 套 | 1 | 4.2419 | 4.6 | 4.59 | 4.2419
344 | 钢锯条 | 无 | 套 | 1 | 0.51775 | 0.56 | 0.561 | 0.51775
345 | 焊锡丝 | 500g 0.6mm | 套 | 1 | 84.493 | 90.9 | 91.8 | 84.493
346 | 直柄麻花钻头 | Φ3mm | 套 | 1 | 3.3062 | 3.6 | 3.57 | 3.3062
347 | 直柄麻花钻头 | φ3.2mm | 套 | 1 | 3.3062 | 3.6 | 3.57 | 3.3062
348 | 直柄麻花钻头 | φ3.5mm | 套 | 1 | 5.7506 | 6.06 | 6.5 | 5.7506
349 | 直柄麻花钻头 | Φ4.2mm | 套 | 70 | 6.5903 | 7.07 | 7.2 | 6.5903
350 | 直柄麻花钻头 | Φ6mm | 套 | 30 | 7.5105 | 8.08 | 8.16 | 7.5105
351 | 直柄麻花钻头 | Φ8mm | 套 | 30 | 16.3122 | 17.5 | 17.748 | 16.3122
352 | 直柄麻花钻头 | Φ10mm | 套 | 10 | 18.3105 | 19.5 | 20 | 18.3105
353 | 直柄麻花钻头 | Φ12mm | 套 | 1 | 19.715 | 21.21 | 21.42 | 19.715
354 | 直柄麻花钻头 | φ14mm | 套 | 1 | 23.4703 | 25.25 | 25.5 | 23.4703
355 | 开孔器钻头 | Φ6mm | 套 | 20 | 5.7506 | 6.06 | 6.5 | 5.7506
356 | 开孔器钻头 | Φ8mm | 套 | 20 | 6.5717 | 7.07 | 7.14 | 6.5717
357 | 开孔器钻头 | Φ10mm | 套 | 1 | 7.5105 | 8.08 | 8.16 | 7.5105
358 | 开孔器钻头 | Φ12mm | 套 | 1 | 9.3881 | 10.1 | 10.2 | 9.3881
359 | 开孔器钻头 | Φ14mm | 套 | 1 | 11.2657 | 12.12 | 12.24 | 11.2657
360 | 开孔器钻头 | D16mm | 套 | 1 | 12.2045 | 13.13 | 13.26 | 12.2045
361 | 开孔器钻头 | D20mm | 套 | 1 | 15.021 | 16.16 | 16.32 | 15.021
362 | 开孔器钻头 | D25mm | 套 | 1 | 18.7762 | 20.2 | 20.4 | 18.7762
363 | 开孔器钻头 | D50mm | 套 | 1 | 35.6748 | 38.38 | 38.76 | 35.6748
364 | 角磨机切割片 | 107x1.2x16mm | 套 | 1 | 1.3989 | 1.515 | 1.5 | 1.3989
365 | 手枪钻头 | 圆柄一字#6 | 套 | 10 | 5.6329 | 6.06 | 6.12 | 5.6329
366 | 手枪钻头 | 圆柄一字#8 | 套 | 10 | 6.5717 | 7.07 | 7.14 | 6.5717
367 | 手枪钻头 | 圆柄十字#6 | 套 | 1 | 7.9846 | 8.6 | 8.67 | 7.9846
368 | 手枪钻头 | 圆柄十字#8 | 套 | 1 | 8.8924 | 9.6 | 9.6 | 8.8924
369 | 电锤钻头 | Φ6mm | 套 | 10 | 5.6329 | 6.06 | 6.12 | 5.6329
370 | 电锤钻头 | Φ8mm | 套 | 10 | 5.6329 | 6.06 | 6.12 | 5.6329
371 | 电锤钻头 | Φ10mm | 套 | 1 | 6.5717 | 7.07 | 7.14 | 6.5717
372 | 电锤钻头 | Φ12mm | 套 | 1 | 7.0489 | 7.6 | 7.65 | 7.0489
373 | 电锤钻头 | Φ14mm | 套 | 1 | 8.4555 | 9.09 | 9.2 | 8.4555
374 | 陶瓷钻头 | φ6 | 套 | 1 | 10.3269 | 11.11 | 11.22 | 10.3269
375 | 陶瓷钻头 | φ8 | 套 | 1 | 14.0822 | 15.15 | 15.3 | 14.0822
376 | 保险座 | 5*20 | 套 | 1 | 2.0654 | 2.222 | 2.244 | 2.0654
377 | 玻璃保险管 | 5*2010A | 套 | 1 | 0.23705 | 0.26 | 0.255 | 0.23705
378 | 玻璃保险管 | 5*205A | 套 | 1 | 0.23705 | 0.26 | 0.255 | 0.23705
379 | 玻璃保险管 | 1.5*202A | 套 | 1 | 0.23705 | 0.26 | 0.255 | 0.23705
380 | 玻璃保险管 | 2.5*20 3.15A | 套 | 1 | 0.23705 | 0.26 | 0.255 | 0.23705
381 | 玻璃保险管 | 3.5*200.5-20(A) | 套 | 1 | 0.23705 | 0.26 | 0.255 | 0.23705
382 | 开水器水龙头 | 4分 | 套 | 1 | 42.2465 | 45.45 | 45.9 | 42.2465
383 | 兰花水龙头 | 4分 | 套 | 1 | 22.6804 | 25.2 | 23.87 | 22.6804
384 | 兰花水龙头 | 加长 | 套 | 1 | 29.8969 | 33.2 | 31.47 | 29.8969
385 | 冷热水管 | 4分 | 套 | 10 | 16.0094 | 17.17 | 17.5 | 16.0094
386 | 连接管 | 1.5米 | 套 | 1 | 9.3881 | 10.1 | 10.2 | 9.3881
387 | 连接管 | 1.5米 | 套 | 1 | 9.3881 | 10.1 | 10.2 | 9.3881
388 | 淋浴混水阀 |  | 套 | 10 | 76.4145 | 82 | 83.13 | 76.4145
389 | 淋浴软管 |  | 套 | 1 | 12.3711 | 13.75 | 13.02 | 12.3711
390 | 螺旋缠绕管 | 4mm | 套 | 1 | 0.33484 | 0.4 | 0.35 | 0.33484
391 | 锁板 | 12mm | 套 | 1 | 0.57706 | 0.65 | 0.612 | 0.57706
392 | 锁板 | 16mm | 套 | 1 | 0.76419 | 0.85 | 0.816 | 0.76419
393 | 锁芯 | 16 | 套 | 250 | 5.165 | 5.56 | 5.61 | 5.165
394 | 锁芯 | 铜质 | 套 | 30 | 23.4703 | 25.25 | 25.5 | 23.4703
395 | 锁针 | 无 | 颗 | 1 | 0.093881 | 0.101 | 0.102 | 0.093881
396 | 万向轮 | 5寸 | 套 | 4 | 48.9365 | 52.5 | 53.244 | 48.9365
397 | 万向轮子 | 小 | 套 | 20 | 10.1937 | 11 | 11 | 10.1937
398 | 卫生间脚踏阀 |  | 套 | 10 | 32.8584 | 35.35 | 35.7 | 32.8584
399 | 文件柜锁 | 103-20 | 套 | 1 | 4.2419 | 4.6 | 4.59 | 4.2419
400 | 文件柜锁 | A138-22 | 套 | 1 | 10.3269 | 11.11 | 11.22 | 10.3269
401 | 文件柜锁 | 16-20-36 | 套 | 1 | 9.3881 | 10.1 | 10.2 | 9.3881
402 | 文件柜锁 | 3.8 | 套 | 1 | 3.9455 | 4.25 | 4.284 | 3.9455
403 | 下水管 |  | 套 | 100 | 2.0741 | 2.25 | 2.244 | 2.0741
404 | 下水管(塑料) | φ32 | 套 | 1 | 2.0741 | 2.25 | 2.244 | 2.0741
405 | 限位器 |  | 套 | 1 | 5.1619 | 5.56 | 5.6 | 5.1619
406 | 压力表 | Y-100TQ | 套 | 1 | 79.7989 | 85.85 | 86.7 | 79.7989
407 | 月牙锁 |  | 套 | 1 | 4.1326 | 4.45 | 4.488 | 4.1326
408 | 止回阀 | DN100 | 套 | 1 | 319.1957 | 343.4 | 346.8 | 319.1957
409 | S钩窗帘配件 |  | 套 | 1 | 0.14348 | 0.16 | 0.153 | 0.14348
410 | 按锁 |  | 套 | 1 | 8.1798 | 8.8 | 8.9 | 8.1798
411 | 高弯水龙头 |  | 套 | 50 | 46.9405 | 50.5 | 51 | 46.9405
412 | 高弯水龙头 | 38 | 套 | 1 | 131.4335 | 141.4 | 142.8 | 131.4335
413 | 高压管 | 300mm | 套 | 1 | 7.5105 | 8.08 | 8.16 | 7.5105
414 | 高压管40cm | 400mm | 根 | 10 | 9.3881 | 10.1 | 10.2 | 9.3881
415 | 高压管 | 600mm | 根 | 20 | 11.2657 | 12.12 | 12.24 | 11.2657
416 | 高压管 | 800mm | 根 | 1 | 13.9175 | 15.46 | 14.65 | 13.9175
417 | 高压管100cm | 1000mm | 根 | 1 | 17.732 | 19.7 | 18.67 | 17.732
418 | 挂锁 | 小号 | 把 | 1 | 4.2419 | 4.6 | 4.59 | 4.2419
419 | 挂锁 | 30MM | 把 | 1 | 4.6941 | 5.05 | 5.1 | 4.6941
420 | 挂锁 | 40MM | 把 | 40 | 5.1775 | 5.6 | 5.61 | 5.1775
421 | 柜门角码 | 小角 | 个 | 1 | 4.2262 | 4.55 | 4.59 | 4.2262
422 | 柜门角码 | 大角 | 个 | 1 | 6.1039 | 6.6 | 6.6 | 6.1039
423 | 柜锁 | A136-20 | 把 | 80 | 12.2045 | 13.13 | 13.26 | 12.2045
424 | 合页 | 不锈钢0 | 双 | 1 | 14.0822 | 15.15 | 15.3 | 14.0822
425 | 滑轨(22) |  | 副 | 30 | 23.4703 | 25.25 | 25.5 | 23.4703
426 | 混水阀 | 冷热 | 个 | 22 | 154.9038 | 166.65 | 168.3 | 154.9038
427 | 角阀 | 无 | 个 | 80 | 19.7504 | 28.28 | 28.56 | 19.7504
428 | 机箱金属网罩 | 125FZYZ-S | 个 | 1 | 3.7552 | 4.04 | 4.08 | 3.7552
429 | 齿形皮带 | S5M-12/3M | 根 | 1 | 107.0245 | 115.14 | 116.28 | 107.0245
430 | 电梯报警系统电源 | TK-EP 220/12H | 个 | 1 | 151.1486 | 162.61 | 164.22 | 151.1486
431 | T5公母头连接线 | 30cm | 根 | 1 | 2.0679 | 2.23 | 2.244 | 2.0679
432 | 电源线 | 250V10A | 根 | 80 | 32.9897 | 36.6 | 34.73 | 32.9897
433 | 324灯座线 |  | 个 | 1 | 12.2045 | 13.13 | 13.26 | 12.2045
434 | 电源适配器 | 9V2A | 个 | 1 | 30.042 | 32.32 | 32.64 | 30.042
435 | 电源适配器 | 12V4A | 个 | 1 | 23.4703 | 25.25 | 25.5 | 23.4703
436 | 适配器 | 12V 2A | 个 | 1 | 30.042 | 32.32 | 32.64 | 30.042
437 | 蓄电瓶(免维护) | 巡航牌 6-QW-200(12V/200AH | 个 | 1 | 863.7061 | 929.2 | 938.4 | 863.7061
438 | 纽扣电池(高压验 电笔用) | LR44 | 个 | 1 | 2.8164 | 3.03 | 3.06 | 2.8164
439 | 开关箱 | 明装/金属/4位 | 个 | 1 | 22.1649 | 24.6 | 23.33 | 22.1649
440 | 开关箱 | 明装/金属/6位 | 个 | 1 | 36.0825 | 40 | 37.98 | 36.0825
441 | 开关箱 | 明装/金属/8位 | 个 | 1 | 38.1443 | 42 | 40.15 | 38.1443
442 | 开关箱 | 明装/金属/12位 | 个 | 1 | 43.299 | 48 | 45.58 | 43.299
443 | 开关箱 | 不锈钢户外配电箱 300x400x180(带帽檐) | 个 | 1 | 56.3287 | 60.6 | 61.2 | 56.3287
444 | 开关箱 | 户外/500x600x200(带帽檐) | 个 | 1 | 168.986 | 181.8 | 183.6 | 168.986
445 | 计量箱 | 室内/220v/单户 | 个 | 1 | 422.4649 | 454.5 | 459 | 422.4649
446 | 配电箱门锁 | 401# | 个 | 1 | 7.0333 | 7.55 | 7.65 | 7.0333
447 | 配电箱门锁 | 把手式 | 个 | 1 | 7.0333 | 7.55 | 7.65 | 7.0333
448 | 强弱电井锁芯 | 铜叶片锁芯/汇莱达/通开 | 个 | 1 | 5.165 | 5.56 | 5.61 | 5.165
449 | 强弱电井锁芯 | 纯铜锁芯/瑞豹/通开 | 个 | 1 | 30.4719 | 32.5 | 33.252 | 30.4719
450 | 暗盒修复器 | 86撑杆式 | 个 | 1 | 2.076 | 2.25 | 2.25 | 2.076
451 | 自锁式尼龙扎带 | 5x300x3.6mm | 根 | 1 | 0.049914 | 0.06 | 0.051 | 0.049914
452 | 12KV高压绝缘垫 | 10000x1000x5mm | 块 | 70 | 631.9588 | 707 | 714 | 631.9588
453 | 亚克力透光板 | 乳白色/540x700x2mm(电梯) | 块 | 1 | 52.5734 | 56.56 | 57.12 | 52.5734
454 | 亚克力透光板 | 乳白色/750x750x2mm(电梯) | 块 | 1 | 75.8516 | 81.81 | 82 | 75.8516
455 | 亚克力透光板 | 乳白色/680x770x2mm(电梯) | 块 | 1 | 72.2884 | 77.77 | 78.54 | 72.2884
456 | 亚克力透光板 | 乳白色/530x740x2mm(电梯 | 块 | 1 | 53.5122 | 57.57 | 58.14 | 53.5122
457 | 亚克力透光板 | 乳白色/1820x225x2mm(景观 灯 ) | 块 | 1 | 45.0629 | 48.48 | 48.96 | 45.0629
458 | 亚克力透光板 | 乳白色/635x590x1mm | 块 | 100 | 20.2046 | 21.21 | 23 | 20.2046
459 | 亚克力透光板 | 乳白色/1246x306xlmm(ICU | 块 | 1 | 40.4122 | 43.43 | 44 | 40.4122
460 | 净化灯灯罩 | 1285x230x50mm(器械供应室 净化灯) | 块 | 20 | 46.9405 | 50.5 | 51 | 46.9405
461 | 塑料膨胀管 | 6mm² | 个 | 36 | 0.056141 | 0.06 | 0.0612 | 0.056141
462 | 塑料膨胀管 | 8mm² | 个 | 1 | 0.065498 | 0.07 | 0.0714 | 0.065498
463 | 塑料膨胀管 | 10mm² | 个 | 1 | 0.13958 | 0.15 | 0.2 | 0.13958
464 | 塑料膨胀管 | M8x80(自带攻丝) | 个 | 1 | 0.51775 | 0.56 | 0.561 | 0.51775
465 | 金属膨胀管 | M6x60 | 个 | 50 | 0.31503 | 0.35 | 0.3366 | 0.31503
466 | 金属膨胀管 | M6x65 | 个 | 1 | 0.31503 | 0.35 | 0.3366 | 0.31503
467 | 金属膨胀管 | M6x80 | 个 | 1 | 0.33062 | 0.36 | 0.357 | 0.33062
468 | 金属膨胀管 | M8x50 | 个 | 50 | 0.38992 | 0.45 | 0.408 | 0.38992
469 | 金属膨胀管 | M8x70 | 个 | 1 | 0.48349 | 0.55 | 0.51 | 0.48349
470 | 金属膨胀管 | M8x80 | 个 | 1 | 0.51775 | 0.56 | 0.561 | 0.51775
471 | 金属膨胀管 | M8x90 | 个 | 1 | 0.57706 | 0.65 | 0.612 | 0.57706
472 | 金属膨胀管 | M4x60 | 个 | 1 | 0.21704 | 0.25 | 0.25 | 0.21704
473 | 空心砖专用膨胀螺 栓 | M6x50mm | 个 | 1 | 1.232 | 1.35 | 1.326 | 1.232
474 | 空心砖专用膨胀螺 栓 | M6x80mm | 个 | 200 | 1.4192 | 1.55 | 1.53 | 1.4192
475 | 空心砖专用膨胀螺 栓 | M8x50mm | 个 | 1 | 1.6999 | 1.85 | 1.836 | 1.6999
476 | 空心砖专用膨胀螺 栓 | M8x80mm | 个 | 1 | 1.8776 | 2.02 | 2.04 | 1.8776
477 | 锯齿壁虎膨胀螺栓 | M6*32mm | 个 | 1 | 0.93881 | 1.01 | 1.02 | 0.93881
478 | 锯齿壁虎膨胀螺栓 | M8*38mm | 个 | 1 | 1.8776 | 2.02 | 2.04 | 1.8776
479 | 锯齿壁虎膨胀螺栓 | M8*60mm | 个 | 200 | 2.6356 | 2.85 | 2.856 | 2.6356
480 | 小黄鱼螺栓 | M6*30mm | 个 | 1 | 0.21704 | 0.25 | 0.25 | 0.21704
481 | 小黄鱼螺栓 | M8*40mm | 个 | 1 | 0.38992 | 0.45 | 0.408 | 0.38992
482 | 小黄鱼螺栓 | M8*60mm | 个 | 1 | 0.41483 | 0.45 | 0.4488 | 0.41483
483 | 小黄鱼螺栓 | M10*80mm | 个 | 1 | 0.57706 | 0.65 | 0.612 | 0.57706
484 | 线卡 | 圆头/5# | 盒 | 1 | 3.7614 | 4.04 | 4.1 | 3.7614
485 | 线卡 | 圆头/8# | 盒 | 1 | 3.7614 | 4.04 | 4.1 | 3.7614
486 | 线卡 | 圆头/9# | 盒 | 1 | 3.7614 | 4.04 | 4.1 | 3.7614
487 | 线卡 | 扁头/8# | 盒 | 1 | 3.7614 | 4.04 | 4.1 | 3.7614
488 | 硅胶防撞贴 |  | 个 | 1 | 4.6941 | 5.05 | 5.1 | 4.6941
489 | 黄腊管 | 6mm2 | 根 | 1 | 1.4192 | 1.55 | 1.53 | 1.4192
490 | 黄腊管 | 8mm2 | 根 | 1 | 1.5127 | 1.65 | 1.632 | 1.5127
491 | 黄腊管 | 10mm2 | 根 | 1 | 1.8776 | 2.02 | 2.04 | 1.8776
492 | 黄腊管 | 16mm2 | 根 | 1 | 3.3062 | 3.6 | 3.57 | 3.3062
493 | 黄腊管 | 20mm2 | 根 | 1 | 4.2106 | 4.5 | 4.59 | 4.2106
494 | 黄腊管 | 25mm2 | 根 | 1 | 6.5717 | 7.07 | 7.14 | 6.5717
495 | 塑料扎带(尼龙) | 4*150mm | 袋 | 310 | 7.1268 | 7.65 | 7.752 | 7.1268
496 | 电工粘胶带 | 黄、绿、红、蓝、黑、白色 | 圈 | 120 | 3.2905 | 3.55 | 3.57 | 3.2905
497 | 高压防水胶带 | 自粘式/j-20B型 | 圈 | 1 | 5.6329 | 6.06 | 6.12 | 5.6329
498 | 纳米双面胶带 | 2x500cm | 卷 | 70 | 13.1434 | 14.14 | 14.28 | 13.1434
499 | 纳米双面胶带 | 3x500cm | 圈 | 1 | 24.4091 | 26.26 | 26.52 | 24.4091
500 | 泡沫双面胶 | 20mm | 圈 | 70 | 3.2905 | 3.55 | 3.57 | 3.2905
501 | 泡沫双面胶 | 35mm | 圈 | 1 | 2.8164 | 3.03 | 3.06 | 2.8164
502 | 导热硅胶 | HY66030g | 瓶 | 2 | 6.0883 | 6.55 | 6.6 | 6.0883
503 | 玻璃胶 | 300ml | 瓶 | 44 | 9.4811 | 10.1 | 10.5 | 9.4811
504 | 502胶 | 无 | 支 | 50 | 3.7552 | 4.04 | 4.08 | 3.7552
505 | AB胶 |  | 套 | 10 | 9.3881 | 10.1 | 10.2 | 9.3881
506 | PVC胶水 | 小瓶 | 瓶 | 1 | 8.4493 | 9.09 | 9.18 | 8.4493
507 | 润滑除锈剂 |  | 瓶 | 14 | 9.3881 | 10.1 | 10.2 | 9.3881
508 | 自攻螺丝 | 沉头/3.5x20 | 颗 | 100 | 0.077984 | 0.09 | 0.0816 | 0.077984
509 | 自攻螺丝 | 沉头/3.5x25 | 颗 | 1 | 0.12409 | 0.15 | 0.15 | 0.12409
510 | 自攻螺丝 | 沉头/3.5x30 | 颗 | 100 | 0.12706 | 0.13 | 0.16 | 0.12706
511 | 自攻螺丝 | 沉头/3.5x40 | 颗 | 1 | 0.13323 | 0.14 | 0.15 | 0.13323
512 | 自攻螺丝 | 沉头/3.5x50 | 颗 | 1 | 0.15495 | 0.17 | 0.17 | 0.15495
513 | 自攻螺丝 | 沉头/3.5x60 | 颗 | 1 | 0.18593 | 0.2 | 0.21 | 0.18593
514 | 自攻螺丝 | 沉头十字钻尾-410/3.5x2C | 颗 | 1 | 0.083685 | 0.09 | 0.1 | 0.083685
515 | 自攻螺丝 | 沉头十字钻尾-410/3.5x25 | 颗 | 1 | 0.12393 | 0.1 | 0.2 | 0.1
516 | 自攻螺丝 | 沉头十字钻尾-410/3.5x35 | 颗 | 1 | 0.13413 | 0.15 | 0.1428 | 0.13413
517 | 自攻螺丝 | 沉头钻尾螺丝-410/4x30 | 盒 | 5 | 0.11228 | 0.12 | 0.1224 | 0.11228
518 | 自攻螺丝 | 沉头十字钻尾-410/4.2*19 | 颗 | 1 | 0.059271 | 0.07 | 0.0612 | 0.059271
519 | 自攻螺丝 | 沉头十字钻尾-410/4.2*25 | 颗 | 1 | 0.087341 | 0.1 | 0.0918 | 0.087341
520 | 自攻螺丝 | 沉头十字钻尾-410/4.2x50 | 盒 | 50 | 0.14348 | 0.16 | 0.153 | 0.14348
521 | 自攻螺丝 | 沉头十字钻尾-410/4.2x60 | 盒 | 50 | 0.21524 | 0.25 | 0.2244 | 0.21524
522 | 半圆头螺丝 | 3*15帽垫 | 套 | 1 | 0.093568 | 0.1 | 0.102 | 0.093568
523 | 半圆头螺丝 | 3*50帽垫 | 套 | 1 | 0.23705 | 0.26 | 0.255 | 0.23705
524 | 半圆头螺丝 | 4*15帽垫 | 套 | 1 | 0.15284 | 0.17 | 0.1632 | 0.15284
525 | 半圆头螺丝 | 4*50帽垫 | 套 | 1 | 0.38992 | 0.45 | 0.408 | 0.38992
526 | 螺丝 | M16x100mm | 颗 | 1 | 3.197 | 3.45 | 3.468 | 3.197
527 | 螺栓 | 8*35 | 套 | 200 | 0.38992 | 0.45 | 0.408 | 0.38992
528 | 螺栓 | 8*35 | 套 | 1 | 0.38992 | 0.45 | 0.408 | 0.38992
529 | 螺栓 | M16*100 | 颗 | 100 | 3.197 | 3.45 | 3.468 | 3.197
530 | 螺栓 | 6*25 | 套 | 100 | 0.089882 | 0.1 | 0.1 | 0.089882
531 | 螺栓 | 18*100 | 枚 | 100 | 3.7552 | 4.04 | 4.08 | 3.7552
532 | 螺栓 | 8*120 | 套 | 200 | 1.1385 | 1.25 | 1.224 | 1.1385
533 | 螺栓 | 80*16 | 颗 | 100 | 1.4192 | 1.55 | 1.53 | 1.4192
534 | 螺栓1 | 8*120 | 套 | 1 | 1.1385 | 1.25 | 1.224 | 1.1385
535 | 螺栓2 | M16*100国标 | 颗 | 400 | 3.197 | 3.45 | 3.468 | 3.197
536 | 螺栓3 | M8*35国标 | 套 | 1 | 0.38992 | 0.45 | 0.408 | 0.38992
537 | 螺丝 | / | 颗 | 2000 | 0.0099837 | 0.02 | 0.02 | 0.0099837
538 | 螺丝(带帽) | M4-M12 | 颗 | 1 | 0.89203 | 0.96 | 0.969 | 0.89203
539 | 螺帽 | M3-10 | 颗 | 1 | 0.12409 | 0.15 | 0.15 | 0.12409
540 | 镀锌螺栓1 | M12*25国标 | 套 | 1 | 0.51775 | 0.56 | 0.561 | 0.51775
541 | 镀锌螺栓2 | M16*50国标 | 套 | 1 | 2.3549 | 2.55 | 2.55 | 2.3549
542 | 镀锌螺栓3 | M18*60国标 | 套 | 1 | 3.5712 | 3.85 | 3.876 | 3.5712
543 | 螺帽 | m3 | 颗 | 1 | 0.049914 | 0.06 | 0.051 | 0.049914
544 | 螺帽 | m4 | 颗 | 1 | 0.049914 | 0.06 | 0.051 | 0.049914
545 | 螺帽 | m5 | 颗 | 1 | 0.071292 | 0.07 | 0.1 | 0.07
546 | 螺帽 | m6 | 颗 | 1 | 0.068628 | 0.08 | 0.0714 | 0.068628
547 | 螺帽 | m8 | 颗 | 1 | 0.13945 | 0.13 | 0.2 | 0.13
548 | 螺帽 | m10 | 颗 | 1 | 0.19213 | 0.19 | 0.25 | 0.19
549 | 水泥钉 | M2*20 | 盒 | 1 | 2.0741 | 2.25 | 2.244 | 2.0741
550 | 水泥钉 | M3*30 | 盒 | 1 | 3.5712 | 3.85 | 3.876 | 3.5712
551 | 铆钉 | M5 | 盒 | 1 | 20.6538 | 22.22 | 22.44 | 20.6538
552 | 铆钉 | 4*16 | 盒 | 1 | 18.7762 | 20.2 | 20.4 | 18.7762
553 | 钢钉 | 40 | 盒 | 1 | 9.3881 | 10.1 | 10.2 | 9.3881
554 | 钢钉 | 80 | 盒 | 1 | 9.3881 | 10.1 | 10.2 | 9.3881
555 | 钢钉 | 50 | 盒 | 1 | 9.3881 | 10.1 | 10.2 | 9.3881
556 | D型重弹簧锁体 | 85*50 | 个 | 5 | 61.0227 | 65.65 | 66.3 | 61.0227
557 | PPR冷水管1 | φ32 | 根 | 1 | 18.7762 | 20.2 | 20.4 | 18.7762
558 | PPR冷水管2 | 32*1.25Mpa | 根 | 1 | 8.9203 | 9.6 | 9.69 | 8.9203
559 | PPR内丝直接 | 4分 | 个 | 1 | 15.9598 | 17.17 | 17.34 | 15.9598
560 | PPR水管 | 4分 | 根 | 1 | 15.9598 | 17.17 | 17.34 | 15.9598
561 | PPR外丝直接 | φ32 | 个 | 1 | 23.4703 | 25.25 | 25.5 | 23.4703
562 | PPR活接球阀 | DN32 | 个 | 1 | 36.7726 | 39.5 | 39.984 | 36.7726
563 | PPR截止阀 | DN32A灰 | 个 | 1 | 46.3918 | 51.5 | 48.83 | 46.3918
564 | PPR截止阀 | 50A(灰) | 个 | 1 | 89.6907 | 99.6 | 94.41 | 89.6907
565 | PPR截止阀 | 40A(灰) | 个 | 1 | 57.732 | 64.15 | 60.77 | 57.732
566 | PPR三通 | 4分 | 个 | 5 | 3.7552 | 4.04 | 4.08 | 3.7552
567 | PPR弯头 | 4分 | 个 | 1 | 2.8164 | 3.03 | 3.06 | 2.8164
568 | 封头 | 4分 | 个 | 1 | 0.33062 | 0.36 | 0.357 | 0.33062
569 | 不锈钢高弯水龙头 | 双水 | 套 | 1 | 131.4335 | 141.4 | 142.8 | 131.4335
570 | 不锈钢合页 |  | 付 | 1 | 14.3162 | 15.5 | 15.504 | 14.3162
571 | 不锈钢连接软管 | 60cm | 根 | 30 | 11.3463 | 12.12 | 12.5 | 11.3463
572 | 插销 | 200mm | 个 | 10 | 4.2262 | 4.55 | 4.59 | 4.2262
573 | 抽屉滑轨 |  | 付 | 1 | 23.4703 | 25.25 | 25.5 | 23.4703
574 | 抽屉锁 | 16MM | 把 | 1 | 3.7552 | 4.04 | 4.08 | 3.7552
575 | 门锁 | 卫生间 | 把 | 70 | 51.1511 | 55 | 55.59 | 51.1511
576 | 门锁 | 卫生间 | 把 | 1 | 51.1511 | 55 | 55.59 | 51.1511
577 | 窗扣 |  | 个 | 1 | 3.8854 | 4.04 | 4.5 | 3.8854
578 | 堵头(塑料) | φ4 | 个 | 1 | 0.9636 | 1.01 | 1.1 | 0.9636
579 | 防火门拉手 |  | 个 | 1 | 46.0079 | 49.49 | 50 | 46.0079
580 | 防火门锁体 |  | 个 | 30 | 23.0024 | 24.24 | 26 | 23.0024
581 | 飞机合页 | 无 | 个 | 1 | 4.818 | 5.05 | 5.5 | 4.818
582 | 浮球阀 | DN20 | 个 | 1 | 35.6748 | 38.38 | 38.76 | 35.6748
583 | 浮球阀 | DN50 | 个 | 1 | 249.6246 | 268.66 | 271 | 249.6246
584 | 感应式水龙头 |  | 套 | 10 | 272.2552 | 292.9 | 295.8 | 272.2552
585 | 铜带座弯头 | 1216 | 个 | 1 | 16.8986 | 18.18 | 18.36 | 16.8986
586 | 铜活接转外丝直接 | DN16 | 个 | 1 | 12.2045 | 13.13 | 13.26 | 12.2045
587 | 铜内六角直接 | 4分 | 个 | 1 | 14.0822 | 15.15 | 15.3 | 14.0822
588 | 外丝直接 | φ4 | 个 | 50 | 2.6492 | 2.85 | 2.9 | 2.6492
589 | 内丝直接 | φ4 | 个 | 20 | 2.6492 | 2.85 | 2.9 | 2.6492
590 | 三通 | Φ40 | 个 | 5 | 9.3881 | 10.1 | 10.2 | 9.3881
591 | 三通 | φ4 | 个 | 40 | 2.3549 | 2.55 | 2.55 | 2.3549
592 | 生料带(胶) |  | 个 | 60 | 1.8776 | 2.02 | 2.04 | 1.8776
593 | 水管 | 4分 | 米 | 1 | 7.9689 | 8.55 | 8.67 | 7.9689
594 | 水龙头 | 面盆 | 个 | 1 | 65.7168 | 70.7 | 71.4 | 65.7168
595 | 喷头 |  | 个 | 1 | 18.7762 | 20.2 | 20.4 | 18.7762
596 | 球阀 | 15 | 个 | 1 | 26.293 | 28.3 | 28.56 | 26.293
597 | 水箱进水阀 |  | 个 | 1 | 28.6322 | 30.8 | 31.11 | 28.6322
598 | 水箱开关 |  | 个 | 5 | 20.6538 | 22.22 | 22.44 | 20.6538
599 | 脚踏阀 | 洗脸盆(大体) | 个 | 10 | 82.6154 | 88.88 | 89.76 | 82.6154
600 | 脚踏阀(冲洗阀) | 小体 | 个 | 60 | 67.7679 | 72.72 | 74 | 67.7679
601 | 脚踏开关 | 2M | 个 | 30 | 65.9027 | 70.7 | 72 | 65.9027
602 | 净水器水龙头 | 2# | 个 | 1 | 14.0822 | 15.15 | 15.3 | 14.0822
603 | 蝶阀 | DN100 | 套 | 1 | 112.6573 | 121.2 | 122.4 | 112.6573
604 | 对夹蝶阀 | DN150 | 套 | 1 | 206.5384 | 222.2 | 224.4 | 206.5384
605 | 手动手柄对夹蝶阀 | DN50 | 个 | 1 | 89.218 | 95.95 | 97 | 89.218
606 | 浮球阀 | DN20 | 个 | 1 | 35.6748 | 38.38 | 38.76 | 35.6748
607 | 隔膜泵套管弯接头 | DP-60 | 套 | 1 | 21.1309 | 22.7 | 23 | 21.1309
608 | 外丝宝塔头 | / | 个 | 1 | 2.2001 | 2.4 | 2.4 | 2.2001
609 | 外丝直接 | / | 个 | 1 | 8.0092 | 8.55 | 8.8 | 8.0092
610 | 保温热菜板 | / | 个 | 1 | 145.5157 | 156.55 | 158.1 | 145.5157
611 | 不锈钢安全阀 | YA1A0.20 DN20 CMC认证 | 个 | 1 | 394.3006 | 424.2 | 428.4 | 394.3006
612 | 不锈钢内丝球阀 | 4分 | 个 | 1 | 25.3479 | 27.27 | 27.54 | 25.3479
613 | 不锈钢配电箱 | 50*60 | 个 | 1 | 206.5384 | 222.2 | 224.4 | 206.5384
614 | 不锈钢潜水泵 | 370W DN25 | 台 | 2 | 601.7363 | 595.9 | 601.8 | 595.9
615 | 感应式水龙头 | 墙插式 | 套 | 5 | 272.3172 | 292.9 | 296 | 272.3172
616 | 脚踏开关1 | 圆头接口 | 个 | 1 | 92.0159 | 98.98 | 100 | 92.0159
617 | 脚踏开关2 | / | 个 | 1 | 89.187 | 95.95 | 96.9 | 89.187
618 | 脚踏开关 | USB接口2M | 个 | 1 | 65.7168 | 70.7 | 71.4 | 65.7168
619 | 脚踏开关 | USB接口5M | 个 | 1 | 82.6154 | 88.88 | 89.76 | 82.6154
620 | 截止阀1 | / | 个 | 1 | 23.4703 | 25.25 | 25.5 | 23.4703
621 | 截止阀2 | PN16 DN25 | 只 | 1 | 52.5362 | 56.56 | 57 | 52.5362
622 | 净水器水龙头 | 2分 | 个 | 1 | 14.0822 | 15.15 | 15.3 | 14.0822
623 | 可燃气体报警器 | GC-201 | 套 | 1 | 1783.7409 | 1919 | 1938 | 1783.7409
624 | 空调万能遥控器 | / | 个 | 1 | 35.6748 | 38.38 | 38.76 | 35.6748
625 | 马桶盖 | 43*35 U型 | 个 | 1 | 46.0079 | 49.49 | 50 | 46.0079
626 | 全自动小便感应器 | 陶瓷一体化 | 套 | 1 | 347.546 | 373.7 | 378 | 347.546
627 | 小便感应器 | / | 套 | 4 | 175.5577 | 188.87 | 190.74 | 175.5577
628 | 水箱浮球阀 | DN15 | 只 | 1 | 25.4818 | 27.3 | 27.744 | 25.4818
629 | 止逆阀 | DN50PN25 | 个 | 1 | 122.0454 | 131.3 | 132.6 | 122.0454
630 | 挂锁 |  | 个 | 1 | 5.165 | 5.56 | 5.61 | 5.165
631 | 合页 | / | 副 | 50 | 2.9163 | 3.15 | 3.162 | 2.9163
632 | 滑道 | / | 个 | 1 | 23.4703 | 25.25 | 25.5 | 23.4703
633 | 滑轨 | / | 副 | 30 | 23.4703 | 25.25 | 25.5 | 23.4703
634 | 螺栓松动剂 | 400ML/瓶 | 瓶 | 1 | 9.3881 | 10.1 | 10.2 | 9.3881
635 | 连接管 | / | 根 | 1 | 9.3881 | 10.1 | 10.2 | 9.3881
636 | 淋浴喷头 | / | 个 | 130 | 18.7762 | 20.2 | 20.4 | 18.7762
637 | 淋浴软管 | / | 根 | 50 | 12.3711 | 13.75 | 13.02 | 12.3711
638 | 铝塑管 | 1216 | 米 | 1 | 11.5012 | 12.12 | 13 | 11.5012
639 | 铆管 | / | 盒 | 1 | 20.2014 | 21.7 | 22 | 20.2014
640 | 内丝弯头 | 铜 | 个 | 1 | 14.0822 | 15.15 | 15.3 | 14.0822
641 | 抽屉锁 | / | 把 | 1 | 3.7552 | 4.04 | 4.08 | 3.7552
642 | 热合管 | φ4 | 根 | 1 | 14.299 | 15.15 | 16 | 14.299
643 | 热合三通 | / | 个 | 1 | 0.85776 | 0.95 | 0.918 | 0.85776
644 | 热合弯头 | / | 个 | 1 | 0.77473 | 0.85 | 0.85 | 0.77473
645 | 热合直接 | / | 个 | 1 | 0.57706 | 0.65 | 0.612 | 0.57706
646 | 水泥 | / | 袋 | 1 | 75.1049 | 80.8 | 81.6 | 75.1049
647 | 水嘴 | / | 个 | 1 | 14.0822 | 15.15 | 15.3 | 14.0822
648 | 锁 | / | 把 | 1 | 4.9919 | 5.05 | 5.5 | 4.9919
649 | 锁体 | / | 个 | 1 | 24.1997 | 25.25 | 25.5 | 24.1997
650 | 锁芯 | / | 个 | 1 | 14.0822 | 15.15 | 15.3 | 14.0822
651 | 文件柜锁 | / | 把 | 1 | 3.7552 | 4.04 | 4.08 | 3.7552
652 | 铁丝 | 14# | 斤 | 1 | 5.7506 | 6.06 | 6.5 | 5.7506
653 | 通用螺栓 | M10*90双帽 | 套 | 1 | 0.76419 | 0.85 | 0.816 | 0.76419
654 | 铜打孔芯 | / | 个 | 1 | 9.3881 | 10.1 | 10.2 | 9.3881
655 | 铜球阀 | / | 个 | 20 | 23.4703 | 25.25 | 25.5 | 23.4703
656 | 弯头 | / | 个 | 1 | 0.94811 | 1.01 | 1.05 | 0.94811
657 | 弯头50*45 | / | 个 | 1 | 2.9528 | 3.03 | 3.5 | 2.9528
658 | 弯头50*90 | / | 个 | 1 | 4.6941 | 5.05 | 5.1 | 4.6941
659 | 下水管 | / | 米 | 1 | 7.6158 | 8.08 | 8.5 | 7.6158
660 | 锌合金打孔芯 | / | 个 | 1 | 7.6158 | 8.08 | 8.5 | 7.6158
661 | 圆扣锁 | DK619-2PA | 个 | 1 | 19.2441 | 20.7 | 20.91 | 19.2441
662 | 直接头 | / | 个 | 1 | 0.17056 | 0.15 | 0.3 | 0.15
663 | 直接头50 | / | 个 | 1 | 0.51137 | 0.55 | 0.6 | 0.51137
664 | 水龙头 | / | 个 | 1 | 14.0822 | 15.15 | 15.3 | 14.0822
665 | 扫地门条 | 110mm | 米 | 1 | 21.5927 | 23.23 | 23.46 | 21.5927
666 | 特种切割排污泵 | 65WQ25-18-3QG(380V) | 台 | 1 | 1502.0976 | 1616 | 1632 | 1502.0976
667 | 污水泵 | 50WQ-10-10-1.1KW | 台 | 1 | 356.7482 | 383.8 | 387.6 | 356.7482
668 | 真空泵 | 2BV2071-ONC03-7F | 台 | 1 | 3350.5155 | 3722 | 3526.86 | 3350.5155
669 | UPS蓄电池 | 12V24H | 个 | 1 | 201.8444 | 217.15 | 219.3 | 201.8444
670 | 阀控式铅酸蓄电池 | 12V26AH | 只 | 1 | 330.4829 | 391.88 | 395.76 | 330.4829
671 | 蓄电池1 | 12V200AH | 个 | 1 | 783.2881 | 929.2 | 938.4 | 783.2881
672 | 蓄电池2 | 12V20AH | 个 | 1 | 179.707 | 217.15 | 219.3 | 179.707
673 | 蓄电池3 | 12V38AH | 个 | 1 | 407.5421 | 484.8 | 489.6 | 407.5421
674 | 10孔特宽接地端子 | / | 条 | 1 | 33.7972 | 36.36 | 36.72 | 33.7972
675 | 10孔特宽接零端子 | / | 条 | 1 | 31.9196 | 34.34 | 34.68 | 31.9196
676 | 电源1 | HBB5-30VP-A | 个 | 1 | 1258.0067 | 1353.4 | 1366.8 | 1258.0067
677 | 电源2 | HCC15-3-A | 个 | 1 | 2112.3247 | 2272.5 | 2295 | 2112.3247
678 | 电源线 | / | 根 | 1 | 32.9897 | 36.5 | 34.73 | 32.9897
679 | 加长数据线 | 3m | 根 | 1 | 17.8374 | 19.19 | 19.38 | 17.8374
680 | 开关电源 | 20-5V | 个 | 1 | 46.9405 | 50.5 | 51 | 46.9405
681 | PVC水管(软管) | DV50 | 米 | 65 | 26.2867 | 28.28 | 28.56 | 26.2867
682 | 齿轮减速同步电机 | 33r/min | 个 | 1 | 29.6256 | 48.48 | 48.96 | 29.6256
683 | 磁力驱动循环泵 | MP-10RN | 台 | 1 | 168.986 | 181.8 | 183.6 | 168.986
684 | 电磁阀 | / | 个 | 7 | 227.9978 | 333.3 | 336 | 227.9978
685 | 电子驱鼠器 | / | 个 | 1 | 41.4542 | 68.68 | 69.36 | 41.4542
686 | 工业落地扇 | 220V 500MM | 个 | 1 | 119.9132 | 181.8 | 183.6 | 119.9132
687 | 工业扇 | 220V 650mm | 个 | 1 | 136.1693 | 186.85 | 188.7 | 136.1693
688 | 混水阀 | 8402型 | 套 | 1 | 150.2098 | 161.6 | 163.2 | 150.2098
689 | 角阀 | 无 | 个 | 1 | 19.7504 | 28.28 | 28.56 | 19.7504
690 | 开水器水龙头 | / | 个 | 1 | 42.2775 | 45.45 | 46 | 42.2775
691 | 离心风机 | 150FLD17-B | 台 | 1 | 704.1082 | 757.5 | 765 | 704.1082
692 | 落地式排气扇 | 220V | 台 | 1 | 328.5838 | 353.5 | 357 | 328.5838
693 | 潜污泵 | 5.5kw-18m-65方 | 台 | 2 | 1173.5137 | 1262.5 | 1275 | 1173.5137
694 | 热熔枪 | / | 把 | 1 | 56.3287 | 60.6 | 61.2 | 56.3287
695 | 热水泵 | 50SGR10-15 | 台 | 1 | 675.82 | 727.2 | 734 | 675.82
696 | 水泵1 | 65XWQ25-10 | 台 | 1 | 1502.0976 | 1616 | 1632 | 1502.0976
697 | 水泵2 | PE200A | 台 | 1 | 469.4055 | 505 | 510 | 469.4055
698 | 水泵3 | PUN-200EH | 台 | 1 | 422.4649 | 454.5 | 459 | 422.4649
699 | 水泵4 | WQ(D)15-15-1.5KW | 台 | 1 | 704.1082 | 757.5 | 765 | 704.1082
700 | 水龙头 | 1 | 个 | 1 | 17.8374 | 19.19 | 19.38 | 17.8374
701 | 万能遥控器 | NULL | 个 | 20 | 19.715 | 21.21 | 21.42 | 19.715
702 | 微型高压隔膜泵 | DP-60A(24V) | 台 | 1 | 168.986 | 181.8 | 183.6 | 168.986
703 | 稳压器 | 220V | 个 | 1 | 45.0753 | 48.48 | 49 | 45.0753
704 | 橡胶轮 | Φ100 | 个 | 1 | 14.0822 | 15.15 | 15.3 | 14.0822
705 | 消防断路器 | NM1-63S 33103P 32A | 个 | 1 | 139.2662 | 149.48 | 152 | 139.2662
706 | 循环水泵 | DB-640W | 台 | 1 | 131.4335 | 141.4 | 142.8 | 131.4335
707 | 遥控浮球阀 | DN100PN16 | 台 | 1 | 591.4509 | 636.3 | 642.6 | 591.4509
708 | 液位变送器 | 3米 | 个 | 1 | 319.2577 | 343.4 | 347 | 319.2577
709 | 医用感应水龙头 | / | 套 | 1 | 751.0488 | 808 | 816 | 751.0488
710 | 医用高压水枪 | 握压尖头 | 个 | 1 | 488.0578 | 525.2 | 530 | 488.0578
711 | 长虹电视遥控器 | 通用型 | 个 | 1 | 12.4338 | 13.13 | 14 | 12.4338
712 | 轴流风机 | / | 台 | 1 | 61.0227 | 65.65 | 66.3 | 61.0227
713 | 防滑垫 | / | 米 | 1 | 46.9405 | 50.5 | 51 | 46.9405
714 | 利器盒 | 5L | 个 | 5000 | 6.077 | 8.95 | 9.078 | 6.077
715 | 热敏腕带 | / | 根 | 20000 | 0.97667 | 1.05 | 1.05 | 0.97667
716 | 沙袋 | / | 对 | 1 | 12.2045 | 13.13 | 13.26 | 12.2045
717 | 头花 | / | 个 | 600 | 14.65 | 15.15 | 15.3 | 14.65
718 | 扬声器 | 50 | 个 | 1 | 3.6716 | 3.95 | 4 | 3.6716
719 | 油桶 | 5L | 个 | 1 | 23.4703 | 25.25 | 25.5 | 23.4703
720 | PU气动快速接头 | 8mm | 个 | 1 | 1.1385 | 1.25 | 1.224 | 1.1385
721 | 船形开关 | 立式4脚 | 个 | 1 | 5.6329 | 6.06 | 6.12 | 5.6329
722 | 包装机传送带 | / | 根 | 25 | 4.6941 | 5.05 | 5.1 | 4.6941
723 | 不锈钢穿板接头 | / | 个 | 1 | 13.1434 | 14.14 | 14.28 | 13.1434
724 | 不锈钢拉手1 | 9*9圆管 | 付 | 1 | 22.5315 | 24.24 | 24.48 | 22.5315
725 | 不锈钢拉手2 | 欧标607230*50 | 付 | 1 | 42.2465 | 45.45 | 45.9 | 42.2465
726 | 餐桌板挂钩 | / | 个 | 1 | 4.818 | 5.05 | 5.5 | 4.818
727 | 齿形皮带 | S5M-123米/根 | 根 | 1 | 107.0245 | 115.14 | 116.28 | 107.0245
728 | 电瓶修复液 | / | 瓶 | 1 | 3.8854 | 4.04 | 4.5 | 3.8854
729 | 电位器 | B10K | 个 | 1 | 3.7924 | 4.04 | 4.2 | 3.7924
730 | 电源模块 | HC5-60VP-AG | 只 | 1 | 797.9893 | 858.5 | 867 | 797.9893
731 | 电源适配器1 | 12V1A | 个 | 1 | 110.7797 | 119.18 | 120.36 | 110.7797
732 | 电源适配器2 | 12V3A | 个 | 1 | 37.5524 | 40.4 | 40.8 | 37.5524
733 | 电源适配器3 | 12V4A | 个 | 1 | 23.4703 | 25.25 | 25.5 | 23.4703
734 | 电源适配器4 | GST220A24-R7B | 台 | 1 | 361.4422 | 388.85 | 392.7 | 361.4422
735 | 电源线 | / | 根 | 1 | 32.9897 | 36.5 | 34.73 | 32.9897
736 | 电阻屏 | 164*99mm | 张 | 1 | 24.4091 | 26.26 | 26.52 | 24.4091
737 | 风机专用油 | 2L | 桶 | 1 | 65.7168 | 70.7 | 71.4 | 65.7168
738 | 风幕机飞轮 | 左边 | 个 | 1 | 150.2098 | 161.6 | 163.2 | 150.2098
739 | 风幕机风轮 | 1.8M-0.8M-左边 | 个 | 1 | 150.2098 | 161.6 | 163.2 | 150.2098
740 | 封口机温控仪 | 900型 | 个 | 1 | 61.0227 | 65.65 | 66.3 | 61.0227
741 | 缝纫机油 | / | 瓶 | 1 | 4.6941 | 5.05 | 5.1 | 4.6941
742 | 钢珠 | / | 颗 | 1 | 0.18903 | 0.16 | 0.3 | 0.16
743 | 高温润滑脂 | / | 瓶 | 1 | 37.5524 | 40.4 | 40.8 | 37.5524
744 | 化油器清洗剂 | 无 | 瓶 | 1 | 4.6941 | 5.05 | 5.1 | 4.6941
745 | 胶垫 | 100 | 颗 | 1 | 1.1385 | 1.25 | 1.224 | 1.1385
746 | 脚踏阀 | / | 个 | 1 | 63.8391 | 68.68 | 69.36 | 63.8391
747 | 脚踏开关医用门 | / | 个 | 12 | 51.6346 | 55.55 | 56.1 | 51.6346
748 | 截止阀20 | / | 个 | 1 | 42.2465 | 45.45 | 45.9 | 42.2465
749 | 截止阀25 | / | 个 | 1 | 52.5734 | 56.56 | 57.12 | 52.5734
750 | 拉手 | / | 个 | 1 | 2.8164 | 3.03 | 3.06 | 2.8164
751 | 纽扣电池 | LR44 | 粒 | 1 | 2.8164 | 3.03 | 3.06 | 2.8164
752 | 平垫 | M3-10 | 颗 | 1 | 0.049914 | 0.06 | 0.051 | 0.049914
753 | 气管快速接头 | 三通PE-6 | 个 | 1 | 0.39552 | 0.07 | 0.612 | 0.07
754 | 气管快速接头 | 三通PE-8 | 个 | 1 | 0.71741 | 0.8 | 0.765 | 0.71741
755 | 球型锁 | / | 把 | 1 | 14.0822 | 15.15 | 15.3 | 14.0822
756 | 乳胶圈 | / | 袋 | 1 | 9.3881 | 10.1 | 10.2 | 9.3881
757 | 软水剂 | / | Kg | 1 | 2.3549 | 2.55 | 2.55 | 2.3549
758 | 润滑除锈剂 | / | 瓶 | 1 | 7.5105 | 8.08 | 8.16 | 7.5105
759 | 砂纸1 | 120# | 张 | 1 | 1.1385 | 1.25 | 1.224 | 1.1385
760 | 砂纸 | 1.60-2000# | 张 | 1 | 0.99458 | 1.01 | 1.2 | 0.99458
761 | 砂纸2 | 2.80# | 张 | 1 | 0.99458 | 1.01 | 1.2 | 0.99458
762 | 松香 | / | 斤 | 1 | 11.2657 | 12.12 | 12.24 | 11.2657
763 | 微动开关1 | / | 个 | 1 | 6.5717 | 7.07 | 7.14 | 6.5717
764 | 微动开关2 | 小 | 个 | 1 | 0.12393 | 0.1 | 0.2 | 0.1
765 | 温控开关 | / | 个 | 1 | 89.0462 | 95.5 | 96.9 | 89.0462
766 | 延时阀 | / | 个 | 1 | 76.9825 | 82.82 | 83.64 | 76.9825
767 | 氧气旋钮塑料开关 | 1.方孔 | 个 | 1 | 2.8288 | 3.03 | 3.1 | 2.8288
768 | 氧气旋钮塑料开关 | 2.椭圆孔 | 个 | 1 | 2.8288 | 3.03 | 3.1 | 2.8288
769 | 抑制器 | LA4DA2U(110-240V) | 个 | 1 | 51.6036 | 55.55 | 56 | 51.6036
770 | 有机硅密封胶1 | 705 | 支 | 1 | 6.5717 | 7.07 | 7.14 | 6.5717
771 | 有机硅密封胶2 | 703704 | 支 | 1 | 5.6329 | 6.06 | 6.12 | 5.6329
772 | 直流电源插座 | 外5.5×内2.5mm | 个 | 1 | 2.8598 | 3.03 | 3.2 | 2.8598
773 | 转换器 | UT22012 | 个 | 1 | 25.3479 | 27.27 | 27.54 | 25.3479
774 | 钻刀 | / | 个 | 1 | 26.2867 | 28.28 | 28.56 | 26.2867
775 | 电洛铁 | 尖30W | 支 | 1 | 30.042 | 32.32 | 32.64 | 30.042
776 | 电洛铁 | 平50W | 支 | 1 | 18.7762 | 20.2 | 20.4 | 18.7762
777 | 夹层压力表 | -0.1-0.5MPa CMC认证 | 支 | 1 | 148.2826 | 159.58 | 161 | 148.2826
778 | 内室压力表1 | -0.1-0.5MPa CMC认证 | 支 | 1 | 148.2826 | 159.58 | 161 | 148.2826
779 | 内室压力表2 | 新时代-0.1-0.5MPa CMC认 证 | 个 | 1 | 206.5384 | 222.2 | 224.4 | 206.5384
780 | 压力表1 | Y-100 1.6MPa | 只 | 1 | 79.7989 | 85.85 | 86.7 | 79.7989
781 | 压力表2 | Y-100 2.5MPa | 个 | 1 | 138.944 | 149.48 | 150.96 | 138.944
782 | 压力罐 | 19L | 个 | 1 | 280.3946 | 301 | 304.98 | 280.3946
783 | 压力控制器 | 10公斤 | 个 | 1 | 55.3898 | 59.59 | 60.18 | 55.3898
784 | 氧气压力双表 | CMC认证 | 个 | 1 | 89.187 | 95.95 | 96.9 | 89.187
785 | 氧压表1 | 0-1.6MPa CMC认证 | 只 | 1 | 32.8584 | 35.35 | 35.7 | 32.8584
786 | 氧压表2 | Y1500-25MPa CMC认证 | 只 | 1 | 39.4796 | 42.42 | 43 | 39.4796
787 | 氧压表3 | Y-600-1.6MPa CMC认证 | 只 | 1 | 23.4703 | 25.25 | 25.5 | 23.4703
788 | 蒸汽压力表1 | 0-0.6 CMC认证 | 只 | 1 | 30.042 | 32.32 | 32.64 | 30.042
789 | 蒸汽压力表2 | 直径4mm 50米/根 | 根 | 1 | 81.7571 | 87.87 | 89 | 81.7571
790 | 尖嘴钳 | 160mm | 把 | 1 | 21.9642 | 25 | 25.8824 | 21.9642
791 | 平口钳 | 200mm | 把 | 1 | 23.9609 | 27.2727 | 28.2353 | 23.9609
792 | 连接管 | 空调 软管 | 米 | 1 | 24.9593 | 28.4091 | 29.4118 | 24.9593
793 | 锁芯 | YB103-16 | 个 | 1 | 5.1616 | 5.875 | 6.0824 | 5.1616
794 | 锁芯 | 35 | 把 | 1 | 5.9902 | 6.8182 | 7.0588 | 5.9902
795 | 下水管 | 无 | 米 | 1 | 1.9967 | 2.2727 | 2.3529 | 1.9967
796 | 挂锁 | 大 40mm | 把 | 1 | 5.1915 | 5.9091 | 6.1176 | 5.1915
797 | 适配器 | STD-TM25-12C | 个 | 1 | 37.9381 | 43.1818 | 44.7059 | 37.9381
798 | 门锁 | 百乐门 XL-8726 | 把 | 1 | 297.5149 | 338.6364 | 350.5882 | 297.5149
799 | 外丝直接 | 1216 | 个 | 1 | 13.9772 | 15.9091 | 16.4706 | 13.9772
800 | 内丝直接 | 1216 | 个 | 1 | 13.9772 | 15.9091 | 16.4706 | 13.9772
801 | 脚踏阀 | 九牧 180度 6分 | 个 | 1 | 193.6842 | 220.4545 | 228.2353 | 193.6842
802 | 内丝弯头 | 1216 | 个 | 1 | 17.9707 | 20.4545 | 21.1765 | 17.9707
803 | 水嘴 | 兰花01 | 个 | 1 | 14.087 | 16.0341 | 16.6 | 14.087
804 | 万能遥控器 | NULL | 个 | 1 | 19.7179 | 22.4432 | 23.2353 | 19.7179
805 | 利器盒 | 3.2L 圆 | 个 | 1 | 3.9935 | 4.5455 | 4.7059 | 3.9935
806 | 利器盒 | 15L 30个/件 | 个 | 1 | 11.9805 | 13.6364 | 14.1176 | 11.9805
807 | 拉手 | 大 不锈钢 欧标6072 30*50 | 付 | 1 | 48.9202 | 55.6818 | 57.6471 | 48.9202
808 | 拉手 | 不锈钢 9*9 圆管 | 个 | 1 | 23.9609 | 27.2727 | 28.2353 | 23.9609
809 | 105暗锁 | 无 | 把 | 1 | 7.987 | 9.0909 | 9.4118 | 7.987
810 | 50塑料带头下水 | (全新料） | 套 | 1 | 6.4894 | 7.3864 | 7.6471 | 6.4894
811 | 86系列开关 | 一开 | 个 | 1 | 11.2916 | 12.8523 | 13.3059 | 11.2916
812 | 86系列开关 | 两开 | 个 | 1 | 18.7794 | 21.375 | 22.1294 | 18.7794
813 | ABS组合三通 | 无 | 套 | 1 | 34.943 | 39.7727 | 41.1765 | 34.943
814 | LEDT5支架 | 6000K 0.3m 6W | 套 | 1 | 14.9756 | 17.0455 | 17.6471 | 14.9756
815 | LED灯 | LED/T5/0.6M/6000k/8w | 套 | 1 | 17.8409 | 20.3068 | 21.0235 | 17.8409
816 | LED灯 | 60*60 （双端输入 /LED/T5/600x600mm/3x10w） | 套 | 1 | 123.9279 | 141.0568 | 146.0353 | 123.9279
817 | LED净化灯 | 含灯管T8三管72W1.3m | 套 | 1 | 279.5442 | 318.1818 | 329.4118 | 279.5442
818 | LED球泡 | 佛山 13W | 支 | 1 | 17.9707 | 20.4545 | 21.1765 | 17.9707
819 | LED球泡 | 20W | 个 | 1 | 15.964 | 18.1705 | 18.8118 | 15.964
820 | LED驱动 | 48W | 个 | 1 | 13.9772 | 15.9091 | 16.4706 | 13.9772
821 | LED消防应急吸顶灯灯芯 | 带电池/18W | 套 | 1 | 45.9251 | 52.2727 | 54.1176 | 45.9251
822 | PPR管 | φ20 1.25 | 根 | 1 | 16.9723 | 19.3182 | 20 | 16.9723
823 | PVC增强软管 | φ16 | 米 | 1 | 2.9951 | 3.4091 | 3.5294 | 2.9951
824 | USB充电插座 | 1m | 个 | 1 | 19.9674 | 22.7273 | 23.5294 | 19.9674
825 | wd40除锈剂 | 无 | 瓶 | 1 | 34.943 | 39.7727 | 41.1765 | 34.943
826 | 把手 | 701A 圣高 | 个 | 1 | 84.8616 | 96.5909 | 100 | 84.8616
827 | 保险管座 | 5*20 | 个 | 1 | 1.9967 | 2.2727 | 2.3529 | 1.9967
828 | 不锈钢防火门锁 | 无 | 套 | 1 | 57.9056 | 65.9091 | 68.2353 | 57.9056
829 | 不锈钢门碰 | 304 L=10.5 | 套 | 1 | 11.9805 | 13.6364 | 14.1176 | 11.9805
830 | 不锈钢盆子 | 30cm | 个 | 5 | 21.9642 | 25 | 25.8824 | 21.9642
831 | 不锈钢小便下水 | 无 | 个 | 5 | 31.9479 | 36.3636 | 37.6471 | 31.9479
832 | 不锈钢子母合页 | 4寸 加厚 | 对 | 1 | 13.9772 | 15.9091 | 16.4706 | 13.9772
833 | 插线板 | 10A转16A | 个 | 1 | 37.9381 | 43.1818 | 44.7059 | 37.9381
834 | 插座 | 7孔 | 个 | 1 | 11.9805 | 13.6364 | 14.1176 | 11.9805
835 | 冲击电钻 | GBH220 | 把 | 1 | 777.732 | 885.2273 | 916.4706 | 777.732
836 | 除湿机 | 欧井 | 台 | 1 | 758.7629 | 863.6364 | 894.1176 | 758.7629
837 | 纯铜锁芯 | 通开 | 个 | 1 | 29.9512 | 34.0909 | 35.2941 | 29.9512
838 | 大弯水龙头 | 冷热九牧王 | 套 | 1 | 84.8616 | 96.5909 | 100 | 84.8616
839 | 弹簧（压簧） | 304（0.6*4*10） | 根 | 1 | 0.7987 | 0.90909 | 0.94118 | 0.7987
840 | 导轨固定件 | 双层 | 个 | 1 | 1.4976 | 1.7045 | 1.7647 | 1.4976
841 | 地面吹干机 | 杰诺1000W | 台 | 1 | 624.981 | 711.3636 | 736.4706 | 624.981
842 | 等三通 | 1216 | 个 | 1 | 19.9674 | 22.7273 | 23.5294 | 19.9674
843 | 等弯头 | 1216 | 个 | 1 | 17.9707 | 20.4545 | 21.1765 | 17.9707
844 | 电动螺丝刀 | GSB185-Li | 把 | 1 | 897.5366 | 1021.5909 | 1057.6471 | 897.5366
845 | 顶抽 | 300*300 | 个 | 1 | 107.9141 | 122.8295 | 127.1647 | 107.9141
846 | 堵漏灵 | 2kg/袋 | 袋 | 1 | 14.9756 | 17.0455 | 17.6471 | 14.9756
847 | 镀锌大表弯 | 无 | 个 | 1 | 5.9902 | 6.8182 | 7.0588 | 5.9902
848 | 镀锌外丝直接 | DN15 | 个 | 1 | 1.9967 | 2.2727 | 2.3529 | 1.9967
849 | 多功能接线板 | 公牛605-3米 | 个 | 1 | 95.8763 | 106.5 | 100.92 | 95.8763
850 | 多功能接线板 | 15孔/短线款/9733k | 个 | 1 | 67.0103 | 117.5455 | 70.54 | 67.0103
851 | 防洪沙袋 | （不带沙） | 个 | 1 | 7.987 | 9.0909 | 9.4118 | 7.987
852 | 防火门锁 | 重弹簧C85*45 | 把 | 1 | 57.9056 | 65.9091 | 68.2353 | 57.9056
853 | 防水插座 | 五孔10A | 个 | 1 | 11.9805 | 13.6364 | 14.1176 | 11.9805
854 | 钢卡螺丝 | 无 | 颗 | 1 | 1.9967 | 2.2727 | 2.3529 | 1.9967
855 | 高弯单冷水龙头 | 无 | 个 | 1 | 29.9512 | 34.0909 | 35.2941 | 29.9512
856 | 高压胶管 | 4分 20m/根 | 根 | 1 | 54.9105 | 62.5 | 64.7059 | 54.9105
857 | 高压水枪水管套装 | 20米免组装 | 套 | 1 | 139.7721 | 159.0909 | 164.7059 | 139.7721
858 | 工具箱套装 | 无 | 套 | 1 | 21.9642 | 25 | 25.8824 | 21.9642
859 | 公牛插座转换器 | 无 | 个 | 1 | 21.9642 | 25 | 25.8824 | 21.9642
860 | 公牛接线板 | 3m | 个 | 1 | 54.6392 | 60.71 | 57.51 | 54.6392
861 | 硅胶胶水 | KD866 | 瓶 | 1 | 41.9316 | 47.7273 | 49.4118 | 41.9316
862 | 柜门铜锁芯 | 大70高32扁钮金色 | 个 | 1 | 37.9381 | 43.1818 | 44.7059 | 37.9381
863 | 含钴直钻 | 4.2mm | 支 | 1 | 4.9919 | 5.6818 | 5.8824 | 4.9919
864 | 焊锡膏 | 无 | 个 | 1 | 17.9707 | 20.4545 | 21.1765 | 17.9707
865 | 喉箍 | 21-44 | 个 | 1 | 1.9967 | 2.2727 | 2.3529 | 1.9967
866 | 户外电源控制箱 | 50*60*20cm | 个 | 1 | 219.6419 | 250 | 258.8235 | 219.6419
867 | 夹台式放镜灯罩 | 22W | 个 | 1 | 59.9023 | 68.1818 | 70.5882 | 59.9023
868 | 交直流钳型电流万用表 | 无 | 个 | 1 | 255.6701 | 284 | 269.13 | 255.6701
869 | 胶棒 | 无 | 个 | 1 | 1.198 | 1.3636 | 1.4118 | 1.198
870 | 金属管 | φ20 4m | 根 | 1 | 13.2784 | 15.1136 | 15.6471 | 13.2784
871 | 静音万向轮 | 3寸带刹车 | 个 | 1 | 22.9626 | 26.1364 | 27.0588 | 22.9626
872 | 开关 | DZ47LE-63/1P+N | 个 | 1 | 40.8634 | 46.5114 | 48.1529 | 40.8634
873 | 空气开关 | DZ47LE-32/32A | 个 | 1 | 32.5876 | 36.2 | 34.3 | 32.5876
874 | 空气开关 | DZ47LE63/3P+N/60A | 个 | 1 | 86.5979 | 96.2 | 91.16 | 86.5979
875 | 空气开关 | DZ47LE63/1P+N/20A | 个 | 1 | 34.943 | 39.7727 | 41.1765 | 34.943
876 | 空气开关导轨 | C45/35 | 米 | 1 | 6.9886 | 7.9545 | 8.2353 | 6.9886
877 | 口服药杯 | 三色 中号.20套/袋 | 套 | 1 | 0.59902 | 0.68182 | 0.70588 | 0.59902
878 | 老式柜锁 | 16-20-36 | 把 | 1 | 8.9853 | 10.2273 | 10.5882 | 8.9853
879 | 雷达感应模块 | 无 | 个 | 1 | 14.9756 | 17.0455 | 17.6471 | 14.9756
880 | 淋浴头座子 |  | 个 | 1 | 14.9756 | 17.0455 | 17.6471 | 14.9756
881 | 轮子 | 2寸 万向 | 个 | 1 | 10.1934 | 11.6023 | 12.0118 | 10.1934
882 | 轮子 | 4 （2寸 定向） | 个 | 1 | 8.4862 | 9.6591 | 10 | 8.4862
883 | 洛铁 | 德力西60W套装 | 套 | 1 | 37.9381 | 43.1818 | 44.7059 | 37.9381
884 | 铝塑三通 | 4分 | 个 | 1 | 11.9805 | 13.6364 | 14.1176 | 11.9805
885 | 铝锁芯（LOCK） | 单开 | 把 | 1 | 5.9902 | 6.8182 | 7.0588 | 5.9902
886 | 铝锁芯（汇莱达） | 单开 | 把 | 1 | 4.9919 | 5.6818 | 5.8824 | 4.9919
887 | 梅花螺丝 | M8*50 | 个 | 1 | 1.9967 | 2.2727 | 2.3529 | 1.9967
888 | 门铃 | 一拖一 | 套 | 1 | 57.9056 | 65.9091 | 68.2353 | 57.9056
889 | 沐浴花洒 |  | 个 | 1 | 18.9691 | 21.5909 | 22.3529 | 18.9691
890 | 沐浴支架 | 无 | 个 | 1 | 10.9821 | 12.5 | 12.9412 | 10.9821
891 | 耐高温快装卡箍四氟乙烯垫片 | 无 | 个 | 1 | 1.9967 | 2.2727 | 2.3529 | 1.9967
892 | 内门锁芯 | 大70 电脑槽 | 把 | 1 | 34.943 | 39.7727 | 41.1765 | 34.943
893 | 内双煤气阀 | 无 | 个 | 1 | 14.9756 | 17.0455 | 17.6471 | 14.9756
894 | 尼特报警主机备用电池 | 12V 7.5Ah | 节 | 1 | 84.8616 | 96.5909 | 100 | 84.8616
895 | 排水胶 | 600g | 瓶 | 1 | 9.9837 | 11.3636 | 11.7647 | 9.9837
896 | 七孔插座 |  | 个 | 1 | 11.9805 | 13.6364 | 14.1176 | 11.9805
897 | 启辉器 |  | 个 | 1 | 1.4976 | 1.7045 | 1.7647 | 1.4976
898 | 强磁双头批头 | 6*65 | 颗 | 1 | 6.9886 | 7.9545 | 8.2353 | 6.9886
899 | 切割片 | 105*1 绿片 | 张 | 1 | 1.9967 | 2.2727 | 2.3529 | 1.9967
900 | 去水器（小便器下水） | 不锈钢 | 根 | 1 | 31.9479 | 36.3636 | 37.6471 | 31.9479
901 | 热熔胶枪 | 无 | 把 | 1 | 59.9023 | 68.1818 | 70.5882 | 59.9023
902 | 日光灯具 | 6000K/30W | 套 | 1 | 22.9626 | 26.1364 | 27.0588 | 22.9626
903 | 三相插头 | 10A | 个 | 1 | 4.9919 | 5.6818 | 5.8824 | 4.9919
904 | 砂纸 | 60-2000# | 张 | 1 | 0.99837 | 1.1364 | 1.1765 | 0.99837
905 | 伸缩梯拉杆 | 配螺丝 | 个 | 1 | 29.9512 | 34.0909 | 35.2941 | 29.9512
906 | 手术间感应龙头弯管 | 无 | 个 | 1 | 139.7721 | 159.0909 | 164.7059 | 139.7721
907 | 双通接头 | 无 | 套 | 1 | 13.9772 | 15.9091 | 16.4706 | 13.9772
908 | 双头丝 | φ20 | 个 | 1 | 7.987 | 9.0909 | 9.4118 | 7.987
909 | 水龙头固定底座 | 不锈钢 | 个 | 1 | 14.9756 | 17.0455 | 17.6471 | 14.9756
910 | 水箱 | 无 | 个 | 1 | 79.8698 | 90.9091 | 94.1176 | 79.8698
911 | 水箱 |  | 个 | 1 | 79.8698 | 90.9091 | 94.1176 | 79.8698
912 | 丝堵 | 镀锌DN15 | 个 | 1 | 1.9967 | 2.2727 | 2.3529 | 1.9967
913 | 塑料下水管 | 无 | 根 | 1 | 1.9967 | 2.2727 | 2.3529 | 1.9967
914 | 台式维修放大镜 | 带支架光源 | 个 | 1 | 49.9186 | 56.8182 | 58.8235 | 49.9186
915 | 铜阀芯 | DN25 | 个 | 1 | 17.9707 | 20.4545 | 21.1765 | 17.9707
916 | 铜内丝三通 | 1216 | 个 | 1 | 17.9707 | 20.4545 | 21.1765 | 17.9707
917 | 铜内丝直接 | 4分 1/2 | 个 | 1 | 7.987 | 9.0909 | 9.4118 | 7.987
918 | 铜锁芯（汇莱达） | 单开 | 把 | 1 | 4.9919 | 5.6818 | 5.8824 | 4.9919
919 | 铜锁芯（瑞豹） | 单开 | 把 | 1 | 29.9512 | 34.0909 | 35.2941 | 29.9512
920 | 铜外丝接头 | φ20 | 个 | 1 | 3.9935 | 4.5455 | 4.7059 | 3.9935
921 | 铜叶片锁芯 | 通开 | 个 | 1 | 22.9626 | 26.1364 | 27.0588 | 22.9626
922 | 筒灯 | 2.5寸6W | 个 | 1 | 14.2268 | 16.1932 | 16.7647 | 14.2268
923 | 筒灯 | 5.5cm | 套 | 1 | 26.956 | 30.6818 | 31.7647 | 26.956
924 | 外丝弯头 | 1216 | 个 | 1 | 17.9707 | 20.4545 | 21.1765 | 17.9707
925 | 万用表 | UT136b优利德 | 把 | 1 | 132.7835 | 151.1364 | 156.4706 | 132.7835
926 | 腕带 | 成人（急诊） | 根 | 1 | 0.97667 | 1.0909 | 1.1294 | 0.97667
927 | 维修用吸锡带 | 3M | 个 | 1 | 9.9837 | 11.3636 | 11.7647 | 9.9837
928 | 文件柜电箱锁 | 103-25 | 把 | 1 | 4.4927 | 5.1136 | 5.2941 | 4.4927
929 | 文件柜电箱锁 | 103-25 | 把 | 1 | 4.4927 | 5.1136 | 5.2941 | 4.4927
930 | 五孔插座 | 无 | 个 | 1 | 10.2832 | 11.7045 | 12.1176 | 10.2832
931 | 五芯电缆 | YJV4*35+1*16 | 米 | 1 | 134.7802 | 153.4091 | 158.8235 | 134.7802
932 | 锡膏 | 30g带针头 | 个 | 1 | 13.9772 | 15.9091 | 16.4706 | 13.9772
933 | 洗涤盆翻板 | XS005 | 个 | 1 | 21.9642 | 25 | 25.8824 | 21.9642
934 | 洗手盆翻板 | 不锈钢 | 个 | 1 | 14.9756 | 17.0455 | 17.6471 | 14.9756
935 | 洗衣机出水管 | 无 | 米 | 1 | 2.9951 | 3.4091 | 3.5294 | 2.9951
936 | 下水翻板 | 不锈钢 | 套 | 1 | 74.8779 | 85.2273 | 88.2353 | 74.8779
937 | 线槽带背胶 | 24*14 | 根 | 1 | 14.9756 | 17.0455 | 17.6471 | 14.9756
938 | 悬挂式无灯架紫外线灯具 | 0.9/30W | 套 | 1 | 55.9088 | 63.6364 | 65.8824 | 55.9088
939 | 压力真空表 | -01-0.5mpa | 个 | 1 | 219.6419 | 250 | 258.8235 | 219.6419
940 | 延时冲洗阀 | 脚踏中体6分 | 个 | 1 | 54.9105 | 62.5 | 64.7059 | 54.9105
941 | 氧气减压器 | 浮标式 | 套 | 1 | 289.5279 | 329.5455 | 341.1765 | 289.5279
942 | 氧气手推车 | 无 | 个 | 1 | 174.7151 | 198.8636 | 205.8824 | 174.7151
943 | 氧气终端转换器 | 德标转国标 | 个 | 1 | 119.8047 | 136.3636 | 141.1765 | 119.8047
944 | 医用脚踏开关 | 3m | 个 | 1 | 76.8747 | 87.5 | 90.5882 | 76.8747
945 | 医用水龙头开关 | 脚踏大体 | 个 | 1 | 59.9023 | 68.1818 | 70.5882 | 59.9023
946 | 医用弯管水龙头 | 含大体脚踏开关 | 套 | 1 | 77.873 | 88.6364 | 91.7647 | 77.873
947 | 乙炔 |  | 瓶 | 1 | 355.4205 | 404.5455 | 418.8235 | 355.4205
948 | 荧光灯圆形环形灯管 | 6500K 22W | 个 | 1 | 29.9512 | 34.0909 | 35.2941 | 29.9512
949 | 圆钉 | 无 | 斤 | 1 | 5.6907 | 6.4773 | 6.7059 | 5.6907
950 | 圆丝 | 16# | Kg | 1 | 14.433 | 16 | 15.19 | 14.433
951 | 直通延时阀 | φ16 | 个 | 1 | 184.6989 | 210.2273 | 217.6471 | 184.6989
952 | 智能测电笔 | 德力西R2899 | 支 | 1 | 64.8942 | 73.8636 | 76.4706 | 64.8942
953 | 中性耐候胶 | 793 | 瓶 | 1 | 13.9772 | 15.9091 | 16.4706 | 13.9772
954 | 专利球阀 | 4分 | 个 | 1 | 21.9642 | 25 | 25.8824 | 21.9642
955 | 坐便器配件 | 无 | 套 | 1 | 44.9267 | 51.1364 | 52.9412 | 44.9267
合计 | [7 empty] | 0

## 第一轮 (常用耗材)
自贡市第三人民医院总务维修耗材配送服务报价单
公司名称（盖章）： 单价最高限价基础上下浮率（%）：
说明：总金额20万或服务期限1年，任一先到为止。按需配送，据实结算。
序号 | 名称 | 规格型号 | 单 位 | 预估数量 | 单价最高限价 （元）
1 | 热敏腕带 | / | 根 | 20000 | 0.97667
2 | 利器盒 | 3.2L 圆 | 个 | 50 | 3.9935
3 | 利器盒 | 5L | 个 | 8000 | 6.077
4 | 利器盒 | 15L | 个 | 900 | 11.9805
5 | 螺丝 | / | 颗 | 2000 | 0.0099837
6 | 头花 | / | 个 | 600 | 14.65
7 | BV线 | 0.5mm² | 米 | 500 | 0.97938
8 | BVR线 | 2.5mm² | 米 | 400 | 3.6082
9 | 螺栓2 | M16*100国标 | 颗 | 400 | 3.197
10 | 塑料扎带(尼龙) | 4*150mm | 袋 | 310 | 7.1268
11 | 锁芯 | 16 | 套 | 250 | 5.165
12 | LED日光灯管 | LED/T8/0.6M/6000k/12w | 套 | 200 | 17.8374
13 | LED日光灯管 | LED/T8/1.2M/6000k/24w | 套 | 200 | 17.8374
14 | BVR护套线 | 3x6mm² | 米 | 200 | 26.4948
15 | BVR护套线 | 3x4mm² | 米 | 200 | 17.732
16 | BVR护套线 | 3x2.5mm² | 米 | 200 | 11.134
17 | BVR护套线 | 3x1.5mm² | 米 | 200 | 7.4227
18 | BVR线 | 6mm² | 米 | 200 | 8.7629
19 | BVR线 | 4mm² | 米 | 200 | 5.8763
20 | BVR线 | 1.5mm² | 米 | 200 | 2.3711
21 | 空心砖专用膨胀螺 栓 | M6x80mm | 个 | 200 | 1.4192
22 | 锯齿壁虎膨胀螺栓 | M8*60mm | 个 | 200 | 2.6356
23 | 螺栓 | 8*35 | 套 | 200 | 0.38992
24 | 螺栓 | 8*120 | 套 | 200 | 1.1385
25 | 86型插座 | 七孔插座/大间距/10A | 套 | 150 | 8.4493
26 | 淋浴喷头 | / | 个 | 130 | 18.7762
27 | 电工粘胶带 | 黄、绿、红、蓝、黑、白色 | 圈 | 120 | 3.2905
28 | LED平板灯 | 600x600mm/超薄/浅灰银边 框/6000k/38w | 套 | 110 | 95.7401
29 | LED/T5支架 | 6000k/0.3M/6W | 套 | 100 | 18.7762
30 | 日光灯管 | T8/1.2M/6000k/36w | 套 | 100 | 6.2068
31 | 弧形PVC软胶走线 槽 | PVC软胶/自带胶/D50/黑黄 色/槽内宽20*10mm | 米 | 100 | 19.2735
32 | 弧形PVC软胶走线 槽 | PVC软胶/自带胶/D30/黑黄 色/槽内宽8*8mm | 米 | 100 | 14.5516
33 | 下水管 |  | 套 | 100 | 2.0741
34 | 亚克力透光板 | 乳白色/635x590x1mm | 块 | 100 | 20.2046
35 | 自攻螺丝 | 沉头/3.5x20 | 颗 | 100 | 0.077984
36 | 自攻螺丝 | 沉头/3.5x30 | 颗 | 100 | 0.12706
37 | 螺栓 | M16*100 | 颗 | 100 | 3.197
38 | 螺栓 | 6*25 | 套 | 100 | 0.089882
39 | 螺栓 | 18*100 | 枚 | 100 | 3.7552
40 | 螺栓 | 80*16 | 颗 | 100 | 1.4192
41 | 多功能排插 | 15孔/3M | 套 | 85 | 63.9175
42 | LED筒灯 | 6时/6000k/20W | 套 | 80 | 35.6748
43 | 柜锁 | A136-20 | 把 | 80 | 12.2045
44 | 角阀 | 无 | 个 | 80 | 19.7504
45 | 电源线 | 250V10A | 根 | 80 | 32.9897
46 | 直柄麻花钻头 | Φ4.2mm | 套 | 70 | 6.5903
47 | 12KV高压绝缘垫 | 10000x1000x5mm | 块 | 70 | 631.9588
48 | 纳米双面胶带 | 2x500cm | 卷 | 70 | 13.1434
49 | 泡沫双面胶 | 20mm | 圈 | 70 | 3.2905
50 | 门锁 | 卫生间 | 把 | 70 | 51.1511
51 | PVC水管(软管) | DV50 | 米 | 65 | 26.2867
52 | LED平板灯 | 300x300mm/6000k/20w | 套 | 60 | 25.3573
53 | 生料带(胶) |  | 个 | 60 | 1.8776
54 | 脚踏阀(冲洗阀) | 小体 | 个 | 60 | 67.7679
55 | LED筒灯 | 4时/6000k/8W | 套 | 50 | 28.1643
56 | 86型插座 | 空调插座/16A | 套 | 50 | 14.0822
57 | 86型插座 | 五孔插座/10A | 套 | 50 | 10.3269
58 | 86型插板 | 白面板 | 套 | 50 | 1.8776
59 | PVC线管弯头 | 16mm2 | 个 | 50 | 0.23705
60 | PVC线管弯头 | 20mm2 | 个 | 50 | 0.38992
61 | PVC线管直接 | 16mm2 | 个 | 50 | 0.14971
62 | PVC线管直接 | 20mm2 | 个 | 50 | 0.28383
63 | PVC线管三通 | 16mm2 | 个 | 50 | 0.3006
64 | PVC线管三通 | 20mm2 | 个 | 50 | 0.42419
65 | 包塑金属软管 | D20mm | 米 | 50 | 3.2998
66 | 波纹管 | PE42.5(内径36) | 米 | 50 | 3.9455
67 | 波纹管 | 25mm | 米 | 50 | 3.2905
68 | 高弯水龙头 |  | 套 | 50 | 46.9405
69 | 金属膨胀管 | M6x60 | 个 | 50 | 0.31503
70 | 金属膨胀管 | M8x50 | 个 | 50 | 0.38992
71 | 502胶 | 无 | 支 | 50 | 3.7552
72 | 自攻螺丝 | 沉头十字钻尾-410/4.2x50 | 盒 | 50 | 0.14348
73 | 自攻螺丝 | 沉头十字钻尾-410/4.2x60 | 盒 | 50 | 0.21524
74 | 外丝直接 | φ4 | 个 | 50 | 2.6492
75 | 合页 | / | 副 | 50 | 2.9163
76 | 淋浴软管 | / | 根 | 50 | 12.3711
77 | 玻璃胶 | 300ml | 瓶 | 44 | 9.4811
78 | LED日光灯灯具 | T5/1.2米/2X16W(双管) | 套 | 40 | 63.8391
79 | 空气开关20A | DZ47S LE-60/1P+N | 套 | 40 | 35.6701
80 | 挂锁 | 40MM | 把 | 40 | 5.1775
81 | 三通 | φ4 | 个 | 40 | 2.3549
82 | 塑料膨胀管 | 6mm² | 个 | 36 | 0.056141
83 | 多功能排插 | FD-F318B-5M/40孔/5M | 套 | 35 | 70.1031
84 | LED模组 | LED灯芯6000k/12W | 套 | 30 | 13.1434
85 | 86型插座 | 防水五孔插座/10A | 套 | 30 | 22.7374
86 | 集成吊顶顶抽 | 50w | 套 | 30 | 107.9163
87 | PVC水管(软管) | DN50 | 套 | 30 | 26.2867
88 | 直柄麻花钻头 | Φ6mm | 套 | 30 | 7.5105
89 | 直柄麻花钻头 | Φ8mm | 套 | 30 | 16.3122
90 | 锁芯 | 铜质 | 套 | 30 | 23.4703
91 | 滑轨(22) |  | 副 | 30 | 23.4703
92 | 不锈钢连接软管 | 60cm | 根 | 30 | 11.3463
93 | 防火门锁体 |  | 个 | 30 | 23.0024
94 | 脚踏开关 | 2M | 个 | 30 | 65.9027
95 | 滑轨 | / | 副 | 30 | 23.4703
96 | 包装机传送带 | / | 根 | 25 | 4.6941
97 | 混水阀 | 冷热 | 个 | 22 | 154.9038
98 | LED筒灯 | 开孔5.5cm/防炫/6000K/3W | 套 | 20 | 25.3479
99 | LED模组 | LED灯芯6000k/24W | 套 | 20 | 22.5315
100 | 灯泡 | LED球泡/久点 /E27/6000k/20W | 套 | 20 | 15.9598
101 | 86型开关 | 单开10A | 套 | 20 | 11.2908
102 | 86型开关 | 双开10A | 套 | 20 | 18.7762
103 | 插头 | 插头/两极/10A | 套 | 20 | 5.1775
104 | 插头 | 插头/三极/10A | 套 | 20 | 7.5105
105 | 空气开关60A | DZ47LE-63/1P+N | 套 | 20 | 48.6598
106 | 空气开关25A | DZ47S LE-63/1P+N | 套 | 20 | 32.5876
107 | 空气开关16A | DZ47S LE-60/1P+N | 套 | 20 | 35.6701
108 | 开孔器钻头 | Φ6mm | 套 | 20 | 5.7506
109 | 开孔器钻头 | Φ8mm | 套 | 20 | 6.5717
110 | 万向轮子 | 小 | 套 | 20 | 10.1937
111 | 高压管 | 600mm | 根 | 20 | 11.2657
112 | 净化灯灯罩 | 1285x230x50mm(器械供应室 净化灯) | 块 | 20 | 46.9405
113 | 内丝直接 | φ4 | 个 | 20 | 2.6492
114 | 铜球阀 | / | 个 | 20 | 23.4703
115 | 万能遥控器 | NULL | 个 | 20 | 19.715
116 | 润滑除锈剂 |  | 瓶 | 14 | 9.3881
117 | PVC穿线管管卡 | 16mm2 | 个 | 12 | 0.11541
118 | PVC穿线管管卡 | 20mm2 | 个 | 12 | 0.14348
119 | 绝缘活动扳手 | 200mm、250mm、300mm | 套 | 12 | 209.4954
120 | 脚踏开关医用门 | / | 个 | 12 | 51.6346
121 | 空气开关60A | DZ47LE-63/3P+N | 套 | 10 | 86.5979
122 | 热缩管 | φ2mm | 套 | 10 | 1.4192
123 | 热缩管 | φ20mm | 套 | 10 | 1.8776
124 | 直柄麻花钻头 | Φ10mm | 套 | 10 | 18.3105
125 | 手枪钻头 | 圆柄一字#6 | 套 | 10 | 5.6329
126 | 手枪钻头 | 圆柄一字#8 | 套 | 10 | 6.5717
127 | 电锤钻头 | Φ6mm | 套 | 10 | 5.6329
128 | 电锤钻头 | Φ8mm | 套 | 10 | 5.6329
129 | 冷热水管 | 4分 | 套 | 10 | 16.0094
130 | 淋浴混水阀 |  | 套 | 10 | 76.4145
131 | 卫生间脚踏阀 |  | 套 | 10 | 32.8584
132 | 高压管40cm | 400mm | 根 | 10 | 9.3881
133 | AB胶 |  | 套 | 10 | 9.3881
134 | 插销 | 200mm | 个 | 10 | 4.2262
135 | 感应式水龙头 |  | 套 | 10 | 272.2552
136 | 脚踏阀 | 洗脸盆(大体) | 个 | 10 | 82.6154
137 | 金属管卡 | 20mm2 | 套 | 8 | 0.40293
138 | 绝缘T型套筒扳手 | 10、14、17、19 | 套 | 8 | 76.2887
139 | 电磁阀 | / | 个 | 7 | 227.9978
140 | 绝缘雨鞋 | 39/40码 | 套 | 6 | 87.6289
141 | 两用改刀批头 | 强磁/5x150mm | 套 | 5 | 12.2045
142 | 两用改刀批头 | 强磁/6x200mm | 套 | 5 | 15.3216
143 | 电工安全带 | 全身五点式 | 套 | 5 | 139.338
144 | 自攻螺丝 | 沉头钻尾螺丝-410/4x30 | 盒 | 5 | 0.11228
145 | D型重弹簧锁体 | 85*50 | 个 | 5 | 61.0227
146 | PPR三通 | 4分 | 个 | 5 | 3.7552
147 | 三通 | Φ40 | 个 | 5 | 9.3881
148 | 水箱开关 |  | 个 | 5 | 20.6538
149 | 感应式水龙头 | 墙插式 | 套 | 5 | 272.3172
150 | 不锈钢盆子 | 30cm | 个 | 5 | 21.9642
151 | 不锈钢小便下水 | 无 | 个 | 5 | 31.9479
152 | 绝缘手套 | 均码 | 套 | 4 | 47.4227
153 | 万向轮 | 5寸 | 套 | 4 | 48.9365
154 | 小便感应器 | / | 套 | 4 | 175.5577
155 | 防爆轴流风机 | 静音/固定式/220v/150mm | 套 | 2 | 427.911
156 | 空气开关40A | DZ47-60/2P | 套 | 2 | 25.5924
157 | 空气开关32A | DZ47-60/2P | 套 | 2 | 24.4839
158 | PVC穿线管管卡 | 25mm2 | 个 | 2 | 0.17155
159 | 人字梯 | 铝合金/特厚/1.5M | 套 | 2 | 180.3581
160 | 人字梯 | 铝合金/特厚/3M | 套 | 2 | 486.9235
161 | 导热硅胶 | HY66030g | 瓶 | 2 | 6.0883
162 | 不锈钢潜水泵 | 370W DN25 | 台 | 2 | 595.9
163 | 潜污泵 | 5.5kw-18m-65方 | 台 | 2 | 1173.5137
共计金额（元）

## 第一轮 (备用耗材)
自贡市第三人民医院总务维修耗材配送服务报价单
公司名称（盖章）： 单价最高限价基础上下浮率（%）：
说明：总金额20万或服务期限1年，任一先到为止。按需配送，据实结算。
序号 | 名称 | 规格型号 | 单 位 | 预估数量 | 单价最高限价 （元）
1 | LED平板灯 | 225x225mm/6000k/21w | 套 | 1 | 25.3449
2 | LED平板灯 | 300x600mm/超薄/浅灰银边 框/6000k/38w | 套 | 1 | 47.87
3 | LED平板灯 | 300x1200mm/超薄/浅灰银边 框/6000k/38w | 套 | 1 | 95.7401
4 | LED吸顶灯 | 圆形/6000k/12w | 套 | 1 | 30.0233
5 | LED吸顶灯 | 圆形/6000k/18w | 套 | 1 | 31.9038
6 | LED吸顶灯 | 圆形/6000k/24w | 套 | 1 | 37.5524
7 | LED吸顶灯 | 圆形/6000k/36w | 套 | 1 | 45.0629
8 | LED消防应急吸顶 灯 | XH-ZL2D-E18W/6000k | 套 | 1 | 43.1791
9 | LED筒灯 | 2.5时/超薄/6500k/3W | 套 | 1 | 14.0822
10 | LED筒灯 | 3时/6000k/6W | 套 | 1 | 15.9474
11 | LED筒灯 | 5时/6000k/10W | 套 | 1 | 30.9808
12 | 红外线感应筒灯 | LED/4时/9W/6500k | 套 | 1 | 26.2867
13 | LED防爆荧光灯具 | 1.2M/2x16W/6000k | 套 | 1 | 145.5157
14 | LED防爆格栅灯具 | 600X600mm/3X12W/6000k | 套 | 1 | 272.2552
15 | 防爆灯具 | 悬吊式/E27 | 套 | 1 | 49.757
16 | 防爆吸顶灯具 | 全铝大圆/LED/6000k/40w | 套 | 1 | 51.6346
17 | LED投光灯 | 30w/暖白 | 套 | 1 | 70.4108
18 | LED投光灯 | 50w/暖白 | 套 | 1 | 75.1049
19 | 灭蝇灯 | 悬挂式/8w | 套 | 1 | 76.9825
20 | 户外应急照明灯 (充电式) | LED/6000k/100M | 套 | 1 | 164.2919
21 | T4日光灯具 | 6000k/6W | 套 | 1 | 26.2681
22 | T8日光灯具 | 灯管悬吊式/磁导体/30w(含 灯管) | 套 | 1 | 35.6748
23 | LED/T5一体化支架 | 6000k/1.2M/16W | 套 | 1 | 21.5741
24 | LED日光灯灯具 | T8/0.9M/6000k/14w | 套 | 1 | 16.8986
25 | 格栅灯灯架(嵌入 式 ) | 双端输入 /LED/T5/300x1200mm/2x16w | 套 | 1 | 129.5559
26 | 格栅灯灯架(嵌入 式 ) | 双端输入 /LED/T5/600x600mm/3x10w | 套 | 1 | 123.9231
27 | 日光灯管 | T4/0.3M/6000k/6w | 套 | 1 | 15.021
28 | 日光灯管 | T5/1.2M/6000k/28w | 套 | 1 | 10.3269
29 | 日光灯管 | T8/0.6M/6000k/18w | 套 | 1 | 6.2068
30 | 日光灯管 | T8/0.9M/6000k/30w | 套 | 1 | 6.2068
31 | LED日光灯管 | LED/T5/0.6M/6000k/8w | 套 | 1 | 17.8405
32 | LED日光灯管 | LED/T5/1.2M/6000k/16w | 套 | 1 | 21.605
33 | LED日光灯管 | LED/T8/0.9M/6000k/14w | 套 | 1 | 18.2771
34 | 节能灯管 | T4/3U/18W/3000K | 套 | 1 | 21.1154
35 | LED模组 | LED灯芯6000k/18W | 套 | 1 | 17.8374
36 | LED模组 | LED灯芯6000k/36W | 套 | 1 | 29.1031
37 | LED模组 | LED灯芯/声控/6000k/18W | 套 | 1 | 20.6538
38 | 挑臂路灯灯头 | LED/220V/6000k/50W | 套 | 1 | 92.0035
39 | 浴霸照明灯泡 | LED/E27/6000k/5W | 套 | 1 | 18.7762
40 | LED改造灯条 | 38w/含驱动 | 套 | 1 | 44.1241
41 | LED改造灯条驱动 | 48w/含驱动 | 套 | 1 | 54.451
42 | 灯泡 | LED球泡/E27/6000k/7W | 套 | 1 | 8.5567
43 | 灯泡 | LED球泡/E27/6000k/15W | 套 | 1 | 13.9175
44 | 灯泡 | LED球泡/E27/6000k/30W | 套 | 1 | 19.715
45 | 灯头 | 吊灯头/E27/4A | 套 | 1 | 1.3256
46 | 灯头 | 壁灯头/E27/4A | 套 | 1 | 1.3256
47 | 防水灯头 | E27/4A | 套 | 1 | 3.197
48 | 防爆日光灯灯座 | T8 | 套 | 1 | 2.3549
49 | T5日光灯座 | 带弹簧片 | 套 | 1 | 1.8776
50 | 磁导体电镇 | CJ-MG20-40W/T8灯座 | 套 | 1 | 15.021
51 | 电子整流器 | T8/1拖1/36w | 套 | 1 | 21.1154
52 | 电子整流器 | 2x36w | 套 | 1 | 25.8251
53 | 86型开关 | 三开10A | 套 | 1 | 20.6538
54 | 86型开关 | 四开10A | 套 | 1 | 21.5927
55 | 86型开关 | 四开双控10A | 套 | 1 | 33.7972
56 | 86型开关 | 声控开关(LED灯具) | 套 | 1 | 18.7762
57 | 86型开关 | 时控开关 | 套 | 1 | 21.1154
58 | 86型开关 | 电子调速器 | 套 | 1 | 17.8374
59 | 86型插座 | 一开五孔插座/10A | 套 | 1 | 17.3414
60 | 86型插座 | 漏保五孔 | 套 | 1 | 35.6748
61 | 86型插座 | 六孔插座/10A | 套 | 1 | 6.5717
62 | 时控开关 | KG316TA/900W | 套 | 1 | 61.0227
63 | 空调插座耦合器 | G-132SK/32A | 套 | 1 | 45.0629
64 | 空调漏电保护开关 | 220V/25A(86型) | 套 | 1 | 27.2255
65 | 空调漏电保护开关 | 220V/32A(86型) | 套 | 1 | 27.2255
66 | 空调漏电保护开关 | 220V/40A(86型) | 套 | 1 | 34.736
67 | 多功能排插 | 15孔/短线款/9733k | 套 | 1 | 67.0103
68 | 多功能机柜排插 | 10孔/1M | 套 | 1 | 108.2474
69 | 插座转换器 | 一分3 | 套 | 1 | 46.9405
70 | 插座转换器 | 一分5 | 套 | 1 | 52.5734
71 | 工程用电缆卷线盘 | 3x2.5mm²x30米 | 套 | 1 | 356.7482
72 | 86型插座 | 浴霸五开 | 套 | 1 | 39.4301
73 | 防爆开关 | 旋钮式SWB-10 | 套 | 1 | 35.6748
74 | 防爆插座 | 五孔/10A | 套 | 1 | 51.6346
75 | 三相五线插座 | 86型/32A | 套 | 1 | 32.8584
76 | 三相五线插头 | 32A | 套 | 1 | 32.8584
77 | 漏电保护插头 | 接线款/10A | 套 | 1 | 79.7989
78 | 漏电保护插头 | 接线款/16A | 套 | 1 | 84.493
79 | 脚踏开关 | 圆头接口 | 套 | 1 | 92.0035
80 | 明线盒 | 86型 | 套 | 1 | 1.8776
81 | 防溅盒 | 86型 | 套 | 1 | 8.4493
82 | 无线门铃 |  | 套 | 1 | 56.3287
83 | 奥克斯空调遥控器 | YKR-H/009 | 套 | 1 | 14.0822
84 | TCL空调遥控器 | GYKQ-34 | 套 | 1 | 25.3479
85 | 红外线感应器 |  | 套 | 1 | 9.3881
86 | 人体热感应器 |  | 套 | 1 | 92.7835
87 | 插头 | 插头/三极/16A | 套 | 1 | 9.3881
88 | 金属换气扇 | 250x250mm | 套 | 1 | 51.6036
89 | 金属换气扇 | 300x300mm | 套 | 1 | 56.3287
90 | 金属换气扇 | 350x350mm | 套 | 1 | 60.9298
91 | 金属换气扇 | 400x400mm | 套 | 1 | 79.8459
92 | 恒流式风扇(蒂森 电梯) | FB-9B/AC220V/50HZ/22W | 套 | 1 | 79.8459
93 | 吊顶风扇 | 220v/6寸/60w(遥控板) | 套 | 1 | 221.3782
94 | 工业落地风扇 | 220v/500mm | 套 | 1 | 119.9132
95 | 工业落地风扇 | 220v/650mm | 套 | 1 | 136.1693
96 | 壁扇 |  | 套 | 1 | 81.1937
97 | 百叶窗式排风扇 | 250*250 | 套 | 1 | 80.7377
98 | 百叶窗式排风扇 | 350*350 | 套 | 1 | 101.317
99 | 空调挡风板 | 30*30 | 套 | 1 | 27.2255
100 | 空调挡风板 | 30*70 | 套 | 1 | 51.6346
101 | 落地式岗位轴流风 机 | 10时/220v/120w | 套 | 1 | 197.0883
102 | 隔爆型防爆轴流风 机 | 三团风机 /CBF-300/220v/180w | 套 | 1 | 410.6565
103 | 热水泵 | 50SGR10-15 | 套 | 1 | 646.0119
104 | 污水污物潜水电泵 (1号楼积水坑) | 80WQ40-15-4/380V/4KW | 套 | 1 | 1764.7788
105 | 1.8米钻石风幕机 风轮 | 长度785x直径115mm/左 | 套 | 1 | 150.2098
106 | 1.8米钻石风幕机 风轮 | 长度785x直径115mm/右 | 套 | 1 | 150.2098
107 | 五芯RVV电缆线 | 5x4mm² | 米 | 1 | 30.9278
108 | 五芯RVV电缆线 | 5x6mm² | 米 | 1 | 44.2268
109 | 五芯RVV电缆线 | 5x10mm² | 米 | 1 | 76.8041
110 | BVR护套线 | 2x0.75mm² | 米 | 1 | 2.8866
111 | BV护套线 | 2x1.5mm² | 米 | 1 | 4.9485
112 | BV线 | 2.5mm² | 米 | 1 | 3.4021
113 | BV线 | 4mm² | 米 | 1 | 5.3608
114 | 双色线 | 1.5mm² | 米 | 1 | 2.268
115 | 双色线 | 2.5mm² | 米 | 1 | 3.4021
116 | 隔离开关 | NH40-125/3 | 套 | 1 | 220.6186
117 | 断路器 | NM1-400S/3300/3P/630A | 套 | 1 | 863.7061
118 | 断路器 | NXM-630S/3300/3P/500A | 套 | 1 | 863.7061
119 | 断路器 | NM1-400S/3300/250A | 套 | 1 | 626.1869
120 | 断路器 | NM10-250/330/250A | 套 | 1 | 281.6433
121 | 断路器 | NM1-250S/3300/225A/4p | 套 | 1 | 248.7849
122 | 断路器 | NM1-250S/3300/180A | 套 | 1 | 248.7849
123 | 断路器 | NM1LE-250S/4300/160A | 套 | 1 | 484.3273
124 | 断路器 | NM1-125S/3300/125A | 套 | 1 | 154.9038
125 | 断路器 | NM1-225S/3300/125A | 套 | 1 | 248.7849
126 | 断路器 | NMILE-125S/4300/100A | 套 | 1 | 356.7482
127 | 断路器 | DZ15LE-100/4901/100A | 套 | 1 | 148.2826
128 | 断路器 | DZ158-125/4P/100A | 套 | 1 | 104.1399
129 | 断路器 | NM1-125S/3300/80A | 套 | 1 | 159.5979
130 | 断路器 | NM1-125S/3300/63A | 套 | 1 | 159.5979
131 | 断路器 | NM1 LE-125S/4300/63A | 套 | 1 | 356.7482
132 | 断路器 | NM10-250/230 | 套 | 1 | 300.2956
133 | 断路器 | DZ158-125/3P/100A | 套 | 1 | 73.1396
134 | 断路器 | NM10-100/330/1P/100A | 套 | 1 | 122.0454
135 | 空气开关125A | 隔离开关/NH40-125/3 | 套 | 1 | 220.6186
136 | 空气开关125A | DZ158/3P | 套 | 1 | 121.6495
137 | 空气开关125A | NM1 LE-125S/4300/125A | 套 | 1 | 581.7526
138 | 空气开关100A | NM1 LE-125S/4300/100A | 套 | 1 | 581.7526
139 | 空气开关100A | DZ158/4P | 套 | 1 | 136.5979
140 | 空气开关100A | DZ158/3P | 套 | 1 | 89.6907
141 | 空气开关100A | DZ158/2P | 套 | 1 | 64.3299
142 | 空气开关100A | DZ158/1P | 套 | 1 | 30.8247
143 | 空气开关80A | DZ158-125/3P | 套 | 1 | 74.7423
144 | 空气开关80A | DZ47-60/2P | 套 | 1 | 64.433
145 | 空气开关60A | DZ47-60/1P | 套 | 1 | 12.8866
146 | 空气开关60A | DZ47-60/2P | 套 | 1 | 24.8454
147 | 空气开关60A | DZ47-60/3P | 套 | 1 | 36.8041
148 | 空气开关40A | DZ47LE-63/1P | 套 | 1 | 12.3299
149 | 空气开关40A | DZ47LE-63/3P | 套 | 1 | 81.134
150 | 空气开关40A | DZ47-60/1P+N | 套 | 1 | 44.6392
151 | 空气开关40A | DZ47-60/3P | 套 | 1 | 35.3196
152 | 空气开关32A | DZ47-60/1P | 套 | 1 | 15.021
153 | 空气开关32A | DZ47-60/3P | 套 | 1 | 31.2062
154 | 空气开关32A | DZ47-60/4P | 套 | 1 | 39.7938
155 | 空气开关32A | YS-50L(86型/空调漏保 /220v) | 套 | 1 | 76.1237
156 | 空气开关32A | DZ47LE-63/1P+N | 套 | 1 | 32.5773
157 | 空气开关32A | DZ47S LE/3P | 套 | 1 | 71.5773
158 | 空气开关25A | DZ47S-60/1P | 套 | 1 | 10.9381
159 | 空气开关25A | DZ47S-60/3P | 套 | 1 | 31.2062
160 | 空气开关25A | DZ47S-60/2P | 套 | 1 | 21.1959
161 | 空气开关25A | YS-50L(86型/空调漏保 /220v) | 套 | 1 | 32.8584
162 | 空气开关25A | DZ47S LE-63/3P | 套 | 1 | 71.5773
163 | 空气开关20A | DZ47S-60/1P | 套 | 1 | 12.2062
164 | 空气开关20A | DZ47S-60/2P | 套 | 1 | 21.1959
165 | 空气开关20A | DZ47S LE-63/1P | 套 | 1 | 71.5773
166 | 空气开关16A | DZ47S-60/1P | 套 | 1 | 10.9381
167 | 空气开关16A | DZ47S-60/2P | 套 | 1 | 21.1959
168 | 空气开关16A | 漏保插头16A/3极 | 套 | 1 | 71.5773
169 | 空气开关10A | 漏保插头/10A/3极 | 套 | 1 | 73.1959
170 | 空气开关6A | DZ47S-60/1P | 套 | 1 | 12.1959
171 | 防误开启式双投刀 开关 | 正泰HS11-100/388 | 套 | 1 | 139.338
172 | 交流接触器 | 220V/25A | 套 | 1 | 65.7168
173 | 交流接触器 | 消防断路器 /nml-63s/3310/3p/32a | 套 | 1 | 154.9038
174 | 交流接触器 | CJX2/2501/220V | 套 | 1 | 65.7168
175 | 交流接触器 | 380v-32A | 套 | 1 | 98.5285
176 | 交流接触器 | LC1D50M7C/220V | 套 | 1 | 286.2907
177 | 交流接触器 | CJX2S-12/220V | 套 | 1 | 30.9808
178 | 交流接触器 | CJX2-2501/220V(杂物电梯) | 套 | 1 | 56.3287
179 | 交流接触器 | SC-E02P/110V | 套 | 1 | 60.0839
180 | 交流接触器 | SC-E04/110V | 套 | 1 | 75.1049
181 | 相序保护器 | XJ12/3A | 套 | 1 | 111.3402
182 | 正面辅助触点 | LADN22 | 套 | 1 | 26.2867
183 | 侧面辅助触点 | SC-AS1 | 套 | 1 | 24.4091
184 | 液位继电器 | DF-96D | 套 | 1 | 46.9405
185 | 液位变送器 | 3米 | 套 | 1 | 318.9479
186 | 液位变送器 | 5米 | 套 | 1 | 497.3839
187 | 超薄开关电源1 | 44701 | 套 | 1 | 46.9405
188 | 超薄开关电源2 | XMS-10-24 | 套 | 1 | 32.8584
189 | 开关电源 | 24V 240W | 套 | 1 | 121.8595
190 | 散热风扇 | DC24V/12CM | 套 | 1 | 30.042
191 | PVC线管 | 16mm2 | 米 | 1 | 2.347
192 | PVC线管 | 20mm2 | 米 | 1 | 2.8288
193 | PVC线管 | 25mm2 | 米 | 1 | 3.7614
194 | PVC线管 | 32mm2 | 米 | 1 | 4.6941
195 | PVC线管 | 50mm2 | 米 | 1 | 7.5229
196 | PVC线槽 | 24x14mm | 米 | 1 | 2.347
197 | PVC线槽 | 35mm | 根 | 1 | 16.8986
198 | PVC穿线管管卡 | 32mm2 | 个 | 1 | 0.20898
199 | PVC线管弯头 | 25mm2 | 个 | 1 | 0.48349
200 | PVC线管弯头 | 32mm2 | 个 | 1 | 0.85776
201 | PVC线管直接 | 25mm2 | 个 | 1 | 0.32126
202 | PVC线管直接 | 32mm2 | 个 | 1 | 0.84837
203 | PVC线管三通 | 25mm2 | 个 | 1 | 0.70489
204 | PVC线管三通 | 32mm2 | 个 | 1 | 1.5501
205 | 包塑金属软管 | D25mm | 套 | 1 | 4.6941
206 | 金属月弯头 | D20 | 套 | 1 | 0.77984
207 | 金属直接头 | D20 | 套 | 1 | 0.49588
208 | 金属软管接头 | 20mm2 | 套 | 1 | 3.774
209 | PVC线管锁扣 | 20mm2 | 套 | 1 | 0.77473
210 | PVC线槽减速带 | 1000x130x20mm | 套 | 1 | 15.021
211 | 橡胶过线槽 | PVC盖板单线槽 1000x220x32mm | 套 | 1 | 32.8584
212 | 铜鼻子 | DT10 | 套 | 1 | 5.1546
213 | 铜鼻子 | DT16 | 套 | 1 | 6.701
214 | 铜鼻子 | DT25 | 套 | 1 | 8.2474
215 | 铜鼻子 | DT35 | 套 | 1 | 10.1031
216 | 铜鼻子 | DT50 | 套 | 1 | 15.4639
217 | 铜鼻子 | DT70 | 套 | 1 | 20.4124
218 | 紫铜开口铜鼻子 | OT-100A | 套 | 1 | 2.8866
219 | 紫铜开口铜鼻子 | 0T-60A | 套 | 1 | 1.5464
220 | 紫铜开口铜鼻子 | OT-30A | 套 | 1 | 1.4433
221 | 铜铝并沟线夹 | BTL-1 | 套 | 1 | 37.5524
222 | 铜铝并沟线夹 | BTL-2 | 套 | 1 | 58.2063
223 | 铜铝并沟线夹 | BTL-3 | 套 | 1 | 86.3706
224 | 铜铝并沟线夹 | BTL-4 | 套 | 1 | 98.5752
225 | 配电柜接地排 | 3x30-10孔地排 | 套 | 1 | 28.1643
226 | 配电柜零排 | 3x30-10孔零排 | 套 | 1 | 28.1643
227 | 绝缘子 | 带杆/6mm² | 套 | 1 | 1.8776
228 | 热缩管 | φ3mm | 套 | 1 | 1.4192
229 | 热缩管 | φ4mm | 套 | 1 | 1.4192
230 | 热缩管 | φ5mm | 套 | 1 | 1.4192
231 | 热缩管 | φ8mm | 套 | 1 | 1.4192
232 | 热缩管 | φ10mm | 套 | 1 | 1.4192
233 | 热缩管 | φ16mm | 套 | 1 | 1.4192
234 | 热缩管 | φ25mm | 套 | 1 | 1.8776
235 | 热缩管 | φ32mm | 套 | 1 | 2.3549
236 | 热缩管 | φ50mm | 套 | 1 | 4.6941
237 | 热缩管 | φ70mm | 套 | 1 | 6.5717
238 | 电缆终端 | 70 | 套 | 1 | 21.3239
239 | 电缆胶泥 |  | KG | 1 | 6.2941
240 | 试电笔 | 220V氖泡管/双头/3mm | 套 | 1 | 6.093
241 | 数字万用表 | VC6018 | 套 | 1 | 112.6573
242 | 数字万用表 | VC606C+ | 套 | 1 | 239.3968
243 | 插座漏电检测仪 | 易之力S477pro/彩屏数显 | 套 | 1 | 69.472
244 | 非接触式测电笔 | 德力西/2589/R2897 | 套 | 1 | 66.6556
245 | 电瓶检测仪 | 12v/24v | 套 | 1 | 196.1557
246 | 尖嘴钳 | 5寸 | 套 | 1 | 20.6538
247 | 平口钳 | 5寸 | 套 | 1 | 12.2045
248 | 斜口钳 | 5寸 | 套 | 1 | 12.2045
249 | 两用改刀 | H6/(3、4、5、6x180mm) | 套 | 1 | 22.5315
250 | 两用改刀批头 | 强磁/6x150mm | 套 | 1 | 12.2045
251 | 棘轮套筒扳手(12 件套) | 72齿/自动双向/伸缩柄大 飞(12.5mm) | 套 | 1 | 182.7893
252 | 开口/梅花两用扳手 | 8/10/12/14/17/19mm | 套 | 1 | 52.5734
253 | 连体柄羊角锤 | 0.5KG | 套 | 1 | 18.8072
254 | 内六角扳手(1套) | 1.5--10mm | 套 | 1 | 18.7762
255 | 内六角扳手 | 4mm | 套 | 1 | 5.1604
256 | 内六角扳手 | 5mm | 套 | 1 | 5.6329
257 | 内六角扳手 | 6mm | 套 | 1 | 6.5811
258 | 绝缘工作鞋 | 39/40码 | 套 | 1 | 51.4379
259 | 雨衣 | 175/180 | 套 | 1 | 68.1498
260 | 绝缘T型套筒扳手 手柄 | 200mm | 套 | 1 | 256.701
261 | 呆扳手 | 8-10 | 套 | 1 | 7.5229
262 | 呆扳手 | 12-14 | 套 | 1 | 12.2045
263 | 呆扳手 | 14-17 | 套 | 1 | 13.1434
264 | 棘轮扳手 | 14-17 | 套 | 1 | 33.7972
265 | 棘轮扳手 | 8-10 | 套 | 1 | 22.5377
266 | 棘轮扳手 | 10-12 | 套 | 1 | 27.2007
267 | 充电电锤 | 博世/GBH180 | 套 | 1 | 1071.4053
268 | 充电手钻 | 博世/GSB180 | 套 | 1 | 769.825
269 | 充电式手持切割机 |  | 套 | 1 | 417.5258
270 | 人字梯 | 铝合金/特厚/1.8M | 套 | 1 | 251.8719
271 | 铝合金伸缩人字梯 | 镁多力/MDL-550 | 套 | 1 | 957.4633
272 | 钢丝包胶穿线器 | 10M | 套 | 1 | 43.1481
273 | 美工刀 | 无 | 套 | 1 | 4.2419
274 | 美工刀片 |  | 套 | 1 | 4.2419
275 | 钢锯条 | 无 | 套 | 1 | 0.51775
276 | 焊锡丝 | 500g 0.6mm | 套 | 1 | 84.493
277 | 直柄麻花钻头 | Φ3mm | 套 | 1 | 3.3062
278 | 直柄麻花钻头 | φ3.2mm | 套 | 1 | 3.3062
279 | 直柄麻花钻头 | φ3.5mm | 套 | 1 | 5.7506
280 | 直柄麻花钻头 | Φ12mm | 套 | 1 | 19.715
281 | 直柄麻花钻头 | φ14mm | 套 | 1 | 23.4703
282 | 开孔器钻头 | Φ10mm | 套 | 1 | 7.5105
283 | 开孔器钻头 | Φ12mm | 套 | 1 | 9.3881
284 | 开孔器钻头 | Φ14mm | 套 | 1 | 11.2657
285 | 开孔器钻头 | D16mm | 套 | 1 | 12.2045
286 | 开孔器钻头 | D20mm | 套 | 1 | 15.021
287 | 开孔器钻头 | D25mm | 套 | 1 | 18.7762
288 | 开孔器钻头 | D50mm | 套 | 1 | 35.6748
289 | 角磨机切割片 | 107x1.2x16mm | 套 | 1 | 1.3989
290 | 手枪钻头 | 圆柄十字#6 | 套 | 1 | 7.9846
291 | 手枪钻头 | 圆柄十字#8 | 套 | 1 | 8.8924
292 | 电锤钻头 | Φ10mm | 套 | 1 | 6.5717
293 | 电锤钻头 | Φ12mm | 套 | 1 | 7.0489
294 | 电锤钻头 | Φ14mm | 套 | 1 | 8.4555
295 | 陶瓷钻头 | φ6 | 套 | 1 | 10.3269
296 | 陶瓷钻头 | φ8 | 套 | 1 | 14.0822
297 | 保险座 | 5*20 | 套 | 1 | 2.0654
298 | 玻璃保险管 | 5*2010A | 套 | 1 | 0.23705
299 | 玻璃保险管 | 5*205A | 套 | 1 | 0.23705
300 | 玻璃保险管 | 1.5*202A | 套 | 1 | 0.23705
301 | 玻璃保险管 | 2.5*20 3.15A | 套 | 1 | 0.23705
302 | 玻璃保险管 | 3.5*200.5-20(A) | 套 | 1 | 0.23705
303 | 开水器水龙头 | 4分 | 套 | 1 | 42.2465
304 | 兰花水龙头 | 4分 | 套 | 1 | 22.6804
305 | 兰花水龙头 | 加长 | 套 | 1 | 29.8969
306 | 连接管 | 1.5米 | 套 | 1 | 9.3881
307 | 连接管 | 1.5米 | 套 | 1 | 9.3881
308 | 淋浴软管 |  | 套 | 1 | 12.3711
309 | 螺旋缠绕管 | 4mm | 套 | 1 | 0.33484
310 | 锁板 | 12mm | 套 | 1 | 0.57706
311 | 锁板 | 16mm | 套 | 1 | 0.76419
312 | 锁针 | 无 | 颗 | 1 | 0.093881
313 | 文件柜锁 | 103-20 | 套 | 1 | 4.2419
314 | 文件柜锁 | A138-22 | 套 | 1 | 10.3269
315 | 文件柜锁 | 16-20-36 | 套 | 1 | 9.3881
316 | 文件柜锁 | 3.8 | 套 | 1 | 3.9455
317 | 下水管(塑料) | φ32 | 套 | 1 | 2.0741
318 | 限位器 |  | 套 | 1 | 5.1619
319 | 压力表 | Y-100TQ | 套 | 1 | 79.7989
320 | 月牙锁 |  | 套 | 1 | 4.1326
321 | 止回阀 | DN100 | 套 | 1 | 319.1957
322 | S钩窗帘配件 |  | 套 | 1 | 0.14348
323 | 按锁 |  | 套 | 1 | 8.1798
324 | 高弯水龙头 | 38 | 套 | 1 | 131.4335
325 | 高压管 | 300mm | 套 | 1 | 7.5105
326 | 高压管 | 800mm | 根 | 1 | 13.9175
327 | 高压管100cm | 1000mm | 根 | 1 | 17.732
328 | 挂锁 | 小号 | 把 | 1 | 4.2419
329 | 挂锁 | 30MM | 把 | 1 | 4.6941
330 | 柜门角码 | 小角 | 个 | 1 | 4.2262
331 | 柜门角码 | 大角 | 个 | 1 | 6.1039
332 | 合页 | 不锈钢0 | 双 | 1 | 14.0822
333 | 机箱金属网罩 | 125FZYZ-S | 个 | 1 | 3.7552
334 | 齿形皮带 | S5M-12/3M | 根 | 1 | 107.0245
335 | 电梯报警系统电源 | TK-EP 220/12H | 个 | 1 | 151.1486
336 | T5公母头连接线 | 30cm | 根 | 1 | 2.0679
337 | 324灯座线 |  | 个 | 1 | 12.2045
338 | 电源适配器 | 9V2A | 个 | 1 | 30.042
339 | 电源适配器 | 12V4A | 个 | 1 | 23.4703
340 | 适配器 | 12V 2A | 个 | 1 | 30.042
341 | 蓄电瓶(免维护) | 巡航牌 6-QW-200(12V/200AH | 个 | 1 | 863.7061
342 | 纽扣电池(高压验 电笔用) | LR44 | 个 | 1 | 2.8164
343 | 开关箱 | 明装/金属/4位 | 个 | 1 | 22.1649
344 | 开关箱 | 明装/金属/6位 | 个 | 1 | 36.0825
345 | 开关箱 | 明装/金属/8位 | 个 | 1 | 38.1443
346 | 开关箱 | 明装/金属/12位 | 个 | 1 | 43.299
347 | 开关箱 | 不锈钢户外配电箱 300x400x180(带帽檐) | 个 | 1 | 56.3287
348 | 开关箱 | 户外/500x600x200(带帽檐) | 个 | 1 | 168.986
349 | 计量箱 | 室内/220v/单户 | 个 | 1 | 422.4649
350 | 配电箱门锁 | 401# | 个 | 1 | 7.0333
351 | 配电箱门锁 | 把手式 | 个 | 1 | 7.0333
352 | 强弱电井锁芯 | 铜叶片锁芯/汇莱达/通开 | 个 | 1 | 5.165
353 | 强弱电井锁芯 | 纯铜锁芯/瑞豹/通开 | 个 | 1 | 30.4719
354 | 暗盒修复器 | 86撑杆式 | 个 | 1 | 2.076
355 | 自锁式尼龙扎带 | 5x300x3.6mm | 根 | 1 | 0.049914
356 | 亚克力透光板 | 乳白色/540x700x2mm(电梯) | 块 | 1 | 52.5734
357 | 亚克力透光板 | 乳白色/750x750x2mm(电梯) | 块 | 1 | 75.8516
358 | 亚克力透光板 | 乳白色/680x770x2mm(电梯) | 块 | 1 | 72.2884
359 | 亚克力透光板 | 乳白色/530x740x2mm(电梯 | 块 | 1 | 53.5122
360 | 亚克力透光板 | 乳白色/1820x225x2mm(景观 灯 ) | 块 | 1 | 45.0629
361 | 亚克力透光板 | 乳白色/1246x306xlmm(ICU | 块 | 1 | 40.4122
362 | 塑料膨胀管 | 8mm² | 个 | 1 | 0.065498
363 | 塑料膨胀管 | 10mm² | 个 | 1 | 0.13958
364 | 塑料膨胀管 | M8x80(自带攻丝) | 个 | 1 | 0.51775
365 | 金属膨胀管 | M6x65 | 个 | 1 | 0.31503
366 | 金属膨胀管 | M6x80 | 个 | 1 | 0.33062
367 | 金属膨胀管 | M8x70 | 个 | 1 | 0.48349
368 | 金属膨胀管 | M8x80 | 个 | 1 | 0.51775
369 | 金属膨胀管 | M8x90 | 个 | 1 | 0.57706
370 | 金属膨胀管 | M4x60 | 个 | 1 | 0.21704
371 | 空心砖专用膨胀螺 栓 | M6x50mm | 个 | 1 | 1.232
372 | 空心砖专用膨胀螺 栓 | M8x50mm | 个 | 1 | 1.6999
373 | 空心砖专用膨胀螺 栓 | M8x80mm | 个 | 1 | 1.8776
374 | 锯齿壁虎膨胀螺栓 | M6*32mm | 个 | 1 | 0.93881
375 | 锯齿壁虎膨胀螺栓 | M8*38mm | 个 | 1 | 1.8776
376 | 小黄鱼螺栓 | M6*30mm | 个 | 1 | 0.21704
377 | 小黄鱼螺栓 | M8*40mm | 个 | 1 | 0.38992
378 | 小黄鱼螺栓 | M8*60mm | 个 | 1 | 0.41483
379 | 小黄鱼螺栓 | M10*80mm | 个 | 1 | 0.57706
380 | 线卡 | 圆头/5# | 盒 | 1 | 3.7614
381 | 线卡 | 圆头/8# | 盒 | 1 | 3.7614
382 | 线卡 | 圆头/9# | 盒 | 1 | 3.7614
383 | 线卡 | 扁头/8# | 盒 | 1 | 3.7614
384 | 硅胶防撞贴 |  | 个 | 1 | 4.6941
385 | 黄腊管 | 6mm2 | 根 | 1 | 1.4192
386 | 黄腊管 | 8mm2 | 根 | 1 | 1.5127
387 | 黄腊管 | 10mm2 | 根 | 1 | 1.8776
388 | 黄腊管 | 16mm2 | 根 | 1 | 3.3062
389 | 黄腊管 | 20mm2 | 根 | 1 | 4.2106
390 | 黄腊管 | 25mm2 | 根 | 1 | 6.5717
391 | 高压防水胶带 | 自粘式/j-20B型 | 圈 | 1 | 5.6329
392 | 纳米双面胶带 | 3x500cm | 圈 | 1 | 24.4091
393 | 泡沫双面胶 | 35mm | 圈 | 1 | 2.8164
394 | PVC胶水 | 小瓶 | 瓶 | 1 | 8.4493
395 | 自攻螺丝 | 沉头/3.5x25 | 颗 | 1 | 0.12409
396 | 自攻螺丝 | 沉头/3.5x40 | 颗 | 1 | 0.13323
397 | 自攻螺丝 | 沉头/3.5x50 | 颗 | 1 | 0.15495
398 | 自攻螺丝 | 沉头/3.5x60 | 颗 | 1 | 0.18593
399 | 自攻螺丝 | 沉头十字钻尾-410/3.5x2C | 颗 | 1 | 0.083685
400 | 自攻螺丝 | 沉头十字钻尾-410/3.5x25 | 颗 | 1 | 0.1
401 | 自攻螺丝 | 沉头十字钻尾-410/3.5x35 | 颗 | 1 | 0.13413
402 | 自攻螺丝 | 沉头十字钻尾-410/4.2*19 | 颗 | 1 | 0.059271
403 | 自攻螺丝 | 沉头十字钻尾-410/4.2*25 | 颗 | 1 | 0.087341
404 | 半圆头螺丝 | 3*15帽垫 | 套 | 1 | 0.093568
405 | 半圆头螺丝 | 3*50帽垫 | 套 | 1 | 0.23705
406 | 半圆头螺丝 | 4*15帽垫 | 套 | 1 | 0.15284
407 | 半圆头螺丝 | 4*50帽垫 | 套 | 1 | 0.38992
408 | 螺丝 | M16x100mm | 颗 | 1 | 3.197
409 | 螺栓 | 8*35 | 套 | 1 | 0.38992
410 | 螺栓1 | 8*120 | 套 | 1 | 1.1385
411 | 螺栓3 | M8*35国标 | 套 | 1 | 0.38992
412 | 螺丝(带帽) | M4-M12 | 颗 | 1 | 0.89203
413 | 螺帽 | M3-10 | 颗 | 1 | 0.12409
414 | 镀锌螺栓1 | M12*25国标 | 套 | 1 | 0.51775
415 | 镀锌螺栓2 | M16*50国标 | 套 | 1 | 2.3549
416 | 镀锌螺栓3 | M18*60国标 | 套 | 1 | 3.5712
417 | 螺帽 | m3 | 颗 | 1 | 0.049914
418 | 螺帽 | m4 | 颗 | 1 | 0.049914
419 | 螺帽 | m5 | 颗 | 1 | 0.07
420 | 螺帽 | m6 | 颗 | 1 | 0.068628
421 | 螺帽 | m8 | 颗 | 1 | 0.13
422 | 螺帽 | m10 | 颗 | 1 | 0.19
423 | 水泥钉 | M2*20 | 盒 | 1 | 2.0741
424 | 水泥钉 | M3*30 | 盒 | 1 | 3.5712
425 | 铆钉 | M5 | 盒 | 1 | 20.6538
426 | 铆钉 | 4*16 | 盒 | 1 | 18.7762
427 | 钢钉 | 40 | 盒 | 1 | 9.3881
428 | 钢钉 | 80 | 盒 | 1 | 9.3881
429 | 钢钉 | 50 | 盒 | 1 | 9.3881
430 | PPR冷水管1 | φ32 | 根 | 1 | 18.7762
431 | PPR冷水管2 | 32*1.25Mpa | 根 | 1 | 8.9203
432 | PPR内丝直接 | 4分 | 个 | 1 | 15.9598
433 | PPR水管 | 4分 | 根 | 1 | 15.9598
434 | PPR外丝直接 | φ32 | 个 | 1 | 23.4703
435 | PPR活接球阀 | DN32 | 个 | 1 | 36.7726
436 | PPR截止阀 | DN32A灰 | 个 | 1 | 46.3918
437 | PPR截止阀 | 50A(灰) | 个 | 1 | 89.6907
438 | PPR截止阀 | 40A(灰) | 个 | 1 | 57.732
439 | PPR弯头 | 4分 | 个 | 1 | 2.8164
440 | 封头 | 4分 | 个 | 1 | 0.33062
441 | 不锈钢高弯水龙头 | 双水 | 套 | 1 | 131.4335
442 | 不锈钢合页 |  | 付 | 1 | 14.3162
443 | 抽屉滑轨 |  | 付 | 1 | 23.4703
444 | 抽屉锁 | 16MM | 把 | 1 | 3.7552
445 | 门锁 | 卫生间 | 把 | 1 | 51.1511
446 | 窗扣 |  | 个 | 1 | 3.8854
447 | 堵头(塑料) | φ4 | 个 | 1 | 0.9636
448 | 防火门拉手 |  | 个 | 1 | 46.0079
449 | 飞机合页 | 无 | 个 | 1 | 4.818
450 | 浮球阀 | DN20 | 个 | 1 | 35.6748
451 | 浮球阀 | DN50 | 个 | 1 | 249.6246
452 | 铜带座弯头 | 1216 | 个 | 1 | 16.8986
453 | 铜活接转外丝直接 | DN16 | 个 | 1 | 12.2045
454 | 铜内六角直接 | 4分 | 个 | 1 | 14.0822
455 | 水管 | 4分 | 米 | 1 | 7.9689
456 | 水龙头 | 面盆 | 个 | 1 | 65.7168
457 | 喷头 |  | 个 | 1 | 18.7762
458 | 球阀 | 15 | 个 | 1 | 26.293
459 | 水箱进水阀 |  | 个 | 1 | 28.6322
460 | 净水器水龙头 | 2# | 个 | 1 | 14.0822
461 | 蝶阀 | DN100 | 套 | 1 | 112.6573
462 | 对夹蝶阀 | DN150 | 套 | 1 | 206.5384
463 | 手动手柄对夹蝶阀 | DN50 | 个 | 1 | 89.218
464 | 浮球阀 | DN20 | 个 | 1 | 35.6748
465 | 隔膜泵套管弯接头 | DP-60 | 套 | 1 | 21.1309
466 | 外丝宝塔头 | / | 个 | 1 | 2.2001
467 | 外丝直接 | / | 个 | 1 | 8.0092
468 | 保温热菜板 | / | 个 | 1 | 145.5157
469 | 不锈钢安全阀 | YA1A0.20 DN20 CMC认证 | 个 | 1 | 394.3006
470 | 不锈钢内丝球阀 | 4分 | 个 | 1 | 25.3479
471 | 不锈钢配电箱 | 50*60 | 个 | 1 | 206.5384
472 | 脚踏开关1 | 圆头接口 | 个 | 1 | 92.0159
473 | 脚踏开关2 | / | 个 | 1 | 89.187
474 | 脚踏开关 | USB接口2M | 个 | 1 | 65.7168
475 | 脚踏开关 | USB接口5M | 个 | 1 | 82.6154
476 | 截止阀1 | / | 个 | 1 | 23.4703
477 | 截止阀2 | PN16 DN25 | 只 | 1 | 52.5362
478 | 净水器水龙头 | 2分 | 个 | 1 | 14.0822
479 | 可燃气体报警器 | GC-201 | 套 | 1 | 1783.7409
480 | 空调万能遥控器 | / | 个 | 1 | 35.6748
481 | 马桶盖 | 43*35 U型 | 个 | 1 | 46.0079
482 | 全自动小便感应器 | 陶瓷一体化 | 套 | 1 | 347.546
483 | 水箱浮球阀 | DN15 | 只 | 1 | 25.4818
484 | 止逆阀 | DN50PN25 | 个 | 1 | 122.0454
485 | 挂锁 |  | 个 | 1 | 5.165
486 | 滑道 | / | 个 | 1 | 23.4703
487 | 螺栓松动剂 | 400ML/瓶 | 瓶 | 1 | 9.3881
488 | 连接管 | / | 根 | 1 | 9.3881
489 | 铝塑管 | 1216 | 米 | 1 | 11.5012
490 | 铆管 | / | 盒 | 1 | 20.2014
491 | 内丝弯头 | 铜 | 个 | 1 | 14.0822
492 | 抽屉锁 | / | 把 | 1 | 3.7552
493 | 热合管 | φ4 | 根 | 1 | 14.299
494 | 热合三通 | / | 个 | 1 | 0.85776
495 | 热合弯头 | / | 个 | 1 | 0.77473
496 | 热合直接 | / | 个 | 1 | 0.57706
497 | 水泥 | / | 袋 | 1 | 75.1049
498 | 水嘴 | / | 个 | 1 | 14.0822
499 | 锁 | / | 把 | 1 | 4.9919
500 | 锁体 | / | 个 | 1 | 24.1997
501 | 锁芯 | / | 个 | 1 | 14.0822
502 | 文件柜锁 | / | 把 | 1 | 3.7552
503 | 铁丝 | 14# | 斤 | 1 | 5.7506
504 | 通用螺栓 | M10*90双帽 | 套 | 1 | 0.76419
505 | 铜打孔芯 | / | 个 | 1 | 9.3881
506 | 弯头 | / | 个 | 1 | 0.94811
507 | 弯头50*45 | / | 个 | 1 | 2.9528
508 | 弯头50*90 | / | 个 | 1 | 4.6941
509 | 下水管 | / | 米 | 1 | 7.6158
510 | 锌合金打孔芯 | / | 个 | 1 | 7.6158
511 | 圆扣锁 | DK619-2PA | 个 | 1 | 19.2441
512 | 直接头 | / | 个 | 1 | 0.15
513 | 直接头50 | / | 个 | 1 | 0.51137
514 | 水龙头 | / | 个 | 1 | 14.0822
515 | 扫地门条 | 110mm | 米 | 1 | 21.5927
516 | 特种切割排污泵 | 65WQ25-18-3QG(380V) | 台 | 1 | 1502.0976
517 | 污水泵 | 50WQ-10-10-1.1KW | 台 | 1 | 356.7482
518 | 真空泵 | 2BV2071-ONC03-7F | 台 | 1 | 3350.5155
519 | UPS蓄电池 | 12V24H | 个 | 1 | 201.8444
520 | 阀控式铅酸蓄电池 | 12V26AH | 只 | 1 | 330.4829
521 | 蓄电池1 | 12V200AH | 个 | 1 | 783.2881
522 | 蓄电池2 | 12V20AH | 个 | 1 | 179.707
523 | 蓄电池3 | 12V38AH | 个 | 1 | 407.5421
524 | 10孔特宽接地端子 | / | 条 | 1 | 33.7972
525 | 10孔特宽接零端子 | / | 条 | 1 | 31.9196
526 | 电源1 | HBB5-30VP-A | 个 | 1 | 1258.0067
527 | 电源2 | HCC15-3-A | 个 | 1 | 2112.3247
528 | 电源线 | / | 根 | 1 | 32.9897
529 | 加长数据线 | 3m | 根 | 1 | 17.8374
530 | 开关电源 | 20-5V | 个 | 1 | 46.9405
531 | 齿轮减速同步电机 | 33r/min | 个 | 1 | 29.6256
532 | 磁力驱动循环泵 | MP-10RN | 台 | 1 | 168.986
533 | 电子驱鼠器 | / | 个 | 1 | 41.4542
534 | 工业落地扇 | 220V 500MM | 个 | 1 | 119.9132
535 | 工业扇 | 220V 650mm | 个 | 1 | 136.1693
536 | 混水阀 | 8402型 | 套 | 1 | 150.2098
537 | 角阀 | 无 | 个 | 1 | 19.7504
538 | 开水器水龙头 | / | 个 | 1 | 42.2775
539 | 离心风机 | 150FLD17-B | 台 | 1 | 704.1082
540 | 落地式排气扇 | 220V | 台 | 1 | 328.5838
541 | 热熔枪 | / | 把 | 1 | 56.3287
542 | 热水泵 | 50SGR10-15 | 台 | 1 | 675.82
543 | 水泵1 | 65XWQ25-10 | 台 | 1 | 1502.0976
544 | 水泵2 | PE200A | 台 | 1 | 469.4055
545 | 水泵3 | PUN-200EH | 台 | 1 | 422.4649
546 | 水泵4 | WQ(D)15-15-1.5KW | 台 | 1 | 704.1082
547 | 水龙头 | 1 | 个 | 1 | 17.8374
548 | 微型高压隔膜泵 | DP-60A(24V) | 台 | 1 | 168.986
549 | 稳压器 | 220V | 个 | 1 | 45.0753
550 | 橡胶轮 | Φ100 | 个 | 1 | 14.0822
551 | 消防断路器 | NM1-63S 33103P 32A | 个 | 1 | 139.2662
552 | 循环水泵 | DB-640W | 台 | 1 | 131.4335
553 | 遥控浮球阀 | DN100PN16 | 台 | 1 | 591.4509
554 | 液位变送器 | 3米 | 个 | 1 | 319.2577
555 | 医用感应水龙头 | / | 套 | 1 | 751.0488
556 | 医用高压水枪 | 握压尖头 | 个 | 1 | 488.0578
557 | 长虹电视遥控器 | 通用型 | 个 | 1 | 12.4338
558 | 轴流风机 | / | 台 | 1 | 61.0227
559 | 防滑垫 | / | 米 | 1 | 46.9405
560 | 沙袋 | / | 对 | 1 | 12.2045
561 | 扬声器 | 50 | 个 | 1 | 3.6716
562 | 油桶 | 5L | 个 | 1 | 23.4703
563 | PU气动快速接头 | 8mm | 个 | 1 | 1.1385
564 | 船形开关 | 立式4脚 | 个 | 1 | 5.6329
565 | 不锈钢穿板接头 | / | 个 | 1 | 13.1434
566 | 不锈钢拉手1 | 9*9圆管 | 付 | 1 | 22.5315
567 | 不锈钢拉手2 | 欧标607230*50 | 付 | 1 | 42.2465
568 | 餐桌板挂钩 | / | 个 | 1 | 4.818
569 | 齿形皮带 | S5M-123米/根 | 根 | 1 | 107.0245
570 | 电瓶修复液 | / | 瓶 | 1 | 3.8854
571 | 电位器 | B10K | 个 | 1 | 3.7924
572 | 电源模块 | HC5-60VP-AG | 只 | 1 | 797.9893
573 | 电源适配器1 | 12V1A | 个 | 1 | 110.7797
574 | 电源适配器2 | 12V3A | 个 | 1 | 37.5524
575 | 电源适配器3 | 12V4A | 个 | 1 | 23.4703
576 | 电源适配器4 | GST220A24-R7B | 台 | 1 | 361.4422
577 | 电源线 | / | 根 | 1 | 32.9897
578 | 电阻屏 | 164*99mm | 张 | 1 | 24.4091
579 | 风机专用油 | 2L | 桶 | 1 | 65.7168
580 | 风幕机飞轮 | 左边 | 个 | 1 | 150.2098
581 | 风幕机风轮 | 1.8M-0.8M-左边 | 个 | 1 | 150.2098
582 | 封口机温控仪 | 900型 | 个 | 1 | 61.0227
583 | 缝纫机油 | / | 瓶 | 1 | 4.6941
584 | 钢珠 | / | 颗 | 1 | 0.16
585 | 高温润滑脂 | / | 瓶 | 1 | 37.5524
586 | 化油器清洗剂 | 无 | 瓶 | 1 | 4.6941
587 | 胶垫 | 100 | 颗 | 1 | 1.1385
588 | 脚踏阀 | / | 个 | 1 | 63.8391
589 | 截止阀20 | / | 个 | 1 | 42.2465
590 | 截止阀25 | / | 个 | 1 | 52.5734
591 | 拉手 | / | 个 | 1 | 2.8164
592 | 纽扣电池 | LR44 | 粒 | 1 | 2.8164
593 | 平垫 | M3-10 | 颗 | 1 | 0.049914
594 | 气管快速接头 | 三通PE-6 | 个 | 1 | 0.07
595 | 气管快速接头 | 三通PE-8 | 个 | 1 | 0.71741
596 | 球型锁 | / | 把 | 1 | 14.0822
597 | 乳胶圈 | / | 袋 | 1 | 9.3881
598 | 软水剂 | / | Kg | 1 | 2.3549
599 | 润滑除锈剂 | / | 瓶 | 1 | 7.5105
600 | 砂纸1 | 120# | 张 | 1 | 1.1385
601 | 砂纸 | 1.60-2000# | 张 | 1 | 0.99458
602 | 砂纸2 | 2.80# | 张 | 1 | 0.99458
603 | 松香 | / | 斤 | 1 | 11.2657
604 | 微动开关1 | / | 个 | 1 | 6.5717
605 | 微动开关2 | 小 | 个 | 1 | 0.1
606 | 温控开关 | / | 个 | 1 | 89.0462
607 | 延时阀 | / | 个 | 1 | 76.9825
608 | 氧气旋钮塑料开关 | 1.方孔 | 个 | 1 | 2.8288
609 | 氧气旋钮塑料开关 | 2.椭圆孔 | 个 | 1 | 2.8288
610 | 抑制器 | LA4DA2U(110-240V) | 个 | 1 | 51.6036
611 | 有机硅密封胶1 | 705 | 支 | 1 | 6.5717
612 | 有机硅密封胶2 | 703704 | 支 | 1 | 5.6329
613 | 直流电源插座 | 外5.5×内2.5mm | 个 | 1 | 2.8598
614 | 转换器 | UT22012 | 个 | 1 | 25.3479
615 | 钻刀 | / | 个 | 1 | 26.2867
616 | 电洛铁 | 尖30W | 支 | 1 | 30.042
617 | 电洛铁 | 平50W | 支 | 1 | 18.7762
618 | 夹层压力表 | -0.1-0.5MPa CMC认证 | 支 | 1 | 148.2826
619 | 内室压力表1 | -0.1-0.5MPa CMC认证 | 支 | 1 | 148.2826
620 | 内室压力表2 | 新时代-0.1-0.5MPa CMC认 证 | 个 | 1 | 206.5384
621 | 压力表1 | Y-100 1.6MPa | 只 | 1 | 79.7989
622 | 压力表2 | Y-100 2.5MPa | 个 | 1 | 138.944
623 | 压力罐 | 19L | 个 | 1 | 280.3946
624 | 压力控制器 | 10公斤 | 个 | 1 | 55.3898
625 | 氧气压力双表 | CMC认证 | 个 | 1 | 89.187
626 | 氧压表1 | 0-1.6MPa CMC认证 | 只 | 1 | 32.8584
627 | 氧压表2 | Y1500-25MPa CMC认证 | 只 | 1 | 39.4796
628 | 氧压表3 | Y-600-1.6MPa CMC认证 | 只 | 1 | 23.4703
629 | 蒸汽压力表1 | 0-0.6 CMC认证 | 只 | 1 | 30.042
630 | 蒸汽压力表2 | 直径4mm 50米/根 | 根 | 1 | 81.7571
631 | 尖嘴钳 | 160mm | 把 | 1 | 21.9642
632 | 平口钳 | 200mm | 把 | 1 | 23.9609
633 | 连接管 | 空调 软管 | 米 | 1 | 24.9593
634 | 锁芯 | YB103-16 | 个 | 1 | 5.1616
635 | 锁芯 | 35 | 把 | 1 | 5.9902
636 | 下水管 | 无 | 米 | 1 | 1.9967
637 | 挂锁 | 大 40mm | 把 | 1 | 5.1915
638 | 适配器 | STD-TM25-12C | 个 | 1 | 37.9381
639 | 门锁 | 百乐门 XL-8726 | 把 | 1 | 297.5149
640 | 外丝直接 | 1216 | 个 | 1 | 13.9772
641 | 内丝直接 | 1216 | 个 | 1 | 13.9772
642 | 脚踏阀 | 九牧 180度 6分 | 个 | 1 | 193.6842
643 | 内丝弯头 | 1216 | 个 | 1 | 17.9707
644 | 水嘴 | 兰花01 | 个 | 1 | 14.087
645 | 万能遥控器 | NULL | 个 | 1 | 19.7179
646 | 拉手 | 大 不锈钢 欧标6072 30*50 | 付 | 1 | 48.9202
647 | 拉手 | 不锈钢 9*9 圆管 | 个 | 1 | 23.9609
648 | 105暗锁 | 无 | 把 | 1 | 7.987
649 | 50塑料带头下水 | (全新料） | 套 | 1 | 6.4894
650 | 86系列开关 | 一开 | 个 | 1 | 11.2916
651 | 86系列开关 | 两开 | 个 | 1 | 18.7794
652 | ABS组合三通 | 无 | 套 | 1 | 34.943
653 | LEDT5支架 | 6000K 0.3m 6W | 套 | 1 | 14.9756
654 | LED灯 | LED/T5/0.6M/6000k/8w | 套 | 1 | 17.8409
655 | LED灯 | 60*60 （双端输入 /LED/T5/600x600mm/3x10w） | 套 | 1 | 123.9279
656 | LED净化灯 | 含灯管T8三管72W1.3m | 套 | 1 | 279.5442
657 | LED球泡 | 佛山 13W | 支 | 1 | 17.9707
658 | LED球泡 | 20W | 个 | 1 | 15.964
659 | LED驱动 | 48W | 个 | 1 | 13.9772
660 | LED消防应急吸顶灯灯芯 | 带电池/18W | 套 | 1 | 45.9251
661 | PPR管 | φ20 1.25 | 根 | 1 | 16.9723
662 | PVC增强软管 | φ16 | 米 | 1 | 2.9951
663 | USB充电插座 | 1m | 个 | 1 | 19.9674
664 | wd40除锈剂 | 无 | 瓶 | 1 | 34.943
665 | 把手 | 701A 圣高 | 个 | 1 | 84.8616
666 | 保险管座 | 5*20 | 个 | 1 | 1.9967
667 | 不锈钢防火门锁 | 无 | 套 | 1 | 57.9056
668 | 不锈钢门碰 | 304 L=10.5 | 套 | 1 | 11.9805
669 | 不锈钢子母合页 | 4寸 加厚 | 对 | 1 | 13.9772
670 | 插线板 | 10A转16A | 个 | 1 | 37.9381
671 | 插座 | 7孔 | 个 | 1 | 11.9805
672 | 冲击电钻 | GBH220 | 把 | 1 | 777.732
673 | 除湿机 | 欧井 | 台 | 1 | 758.7629
674 | 纯铜锁芯 | 通开 | 个 | 1 | 29.9512
675 | 大弯水龙头 | 冷热九牧王 | 套 | 1 | 84.8616
676 | 弹簧（压簧） | 304（0.6*4*10） | 根 | 1 | 0.7987
677 | 导轨固定件 | 双层 | 个 | 1 | 1.4976
678 | 地面吹干机 | 杰诺1000W | 台 | 1 | 624.981
679 | 等三通 | 1216 | 个 | 1 | 19.9674
680 | 等弯头 | 1216 | 个 | 1 | 17.9707
681 | 电动螺丝刀 | GSB185-Li | 把 | 1 | 897.5366
682 | 顶抽 | 300*300 | 个 | 1 | 107.9141
683 | 堵漏灵 | 2kg/袋 | 袋 | 1 | 14.9756
684 | 镀锌大表弯 | 无 | 个 | 1 | 5.9902
685 | 镀锌外丝直接 | DN15 | 个 | 1 | 1.9967
686 | 多功能接线板 | 公牛605-3米 | 个 | 1 | 95.8763
687 | 多功能接线板 | 15孔/短线款/9733k | 个 | 1 | 67.0103
688 | 防洪沙袋 | （不带沙） | 个 | 1 | 7.987
689 | 防火门锁 | 重弹簧C85*45 | 把 | 1 | 57.9056
690 | 防水插座 | 五孔10A | 个 | 1 | 11.9805
691 | 钢卡螺丝 | 无 | 颗 | 1 | 1.9967
692 | 高弯单冷水龙头 | 无 | 个 | 1 | 29.9512
693 | 高压胶管 | 4分 20m/根 | 根 | 1 | 54.9105
694 | 高压水枪水管套装 | 20米免组装 | 套 | 1 | 139.7721
695 | 工具箱套装 | 无 | 套 | 1 | 21.9642
696 | 公牛插座转换器 | 无 | 个 | 1 | 21.9642
697 | 公牛接线板 | 3m | 个 | 1 | 54.6392
698 | 硅胶胶水 | KD866 | 瓶 | 1 | 41.9316
699 | 柜门铜锁芯 | 大70高32扁钮金色 | 个 | 1 | 37.9381
700 | 含钴直钻 | 4.2mm | 支 | 1 | 4.9919
701 | 焊锡膏 | 无 | 个 | 1 | 17.9707
702 | 喉箍 | 21-44 | 个 | 1 | 1.9967
703 | 户外电源控制箱 | 50*60*20cm | 个 | 1 | 219.6419
704 | 夹台式放镜灯罩 | 22W | 个 | 1 | 59.9023
705 | 交直流钳型电流万用表 | 无 | 个 | 1 | 255.6701
706 | 胶棒 | 无 | 个 | 1 | 1.198
707 | 金属管 | φ20 4m | 根 | 1 | 13.2784
708 | 静音万向轮 | 3寸带刹车 | 个 | 1 | 22.9626
709 | 开关 | DZ47LE-63/1P+N | 个 | 1 | 40.8634
710 | 空气开关 | DZ47LE-32/32A | 个 | 1 | 32.5876
711 | 空气开关 | DZ47LE63/3P+N/60A | 个 | 1 | 86.5979
712 | 空气开关 | DZ47LE63/1P+N/20A | 个 | 1 | 34.943
713 | 空气开关导轨 | C45/35 | 米 | 1 | 6.9886
714 | 口服药杯 | 三色 中号.20套/袋 | 套 | 1 | 0.59902
715 | 老式柜锁 | 16-20-36 | 把 | 1 | 8.9853
716 | 雷达感应模块 | 无 | 个 | 1 | 14.9756
717 | 淋浴头座子 |  | 个 | 1 | 14.9756
718 | 轮子 | 2寸 万向 | 个 | 1 | 10.1934
719 | 轮子 | 4 （2寸 定向） | 个 | 1 | 8.4862
720 | 洛铁 | 德力西60W套装 | 套 | 1 | 37.9381
721 | 铝塑三通 | 4分 | 个 | 1 | 11.9805
722 | 铝锁芯（LOCK） | 单开 | 把 | 1 | 5.9902
723 | 铝锁芯（汇莱达） | 单开 | 把 | 1 | 4.9919
724 | 梅花螺丝 | M8*50 | 个 | 1 | 1.9967
725 | 门铃 | 一拖一 | 套 | 1 | 57.9056
726 | 沐浴花洒 |  | 个 | 1 | 18.9691
727 | 沐浴支架 | 无 | 个 | 1 | 10.9821
728 | 耐高温快装卡箍四氟乙烯垫片 | 无 | 个 | 1 | 1.9967
729 | 内门锁芯 | 大70 电脑槽 | 把 | 1 | 34.943
730 | 内双煤气阀 | 无 | 个 | 1 | 14.9756
731 | 尼特报警主机备用电池 | 12V 7.5Ah | 节 | 1 | 84.8616
732 | 排水胶 | 600g | 瓶 | 1 | 9.9837
733 | 七孔插座 |  | 个 | 1 | 11.9805
734 | 启辉器 |  | 个 | 1 | 1.4976
735 | 强磁双头批头 | 6*65 | 颗 | 1 | 6.9886
736 | 切割片 | 105*1 绿片 | 张 | 1 | 1.9967
737 | 去水器（小便器下水） | 不锈钢 | 根 | 1 | 31.9479
738 | 热熔胶枪 | 无 | 把 | 1 | 59.9023
739 | 日光灯具 | 6000K/30W | 套 | 1 | 22.9626
740 | 三相插头 | 10A | 个 | 1 | 4.9919
741 | 砂纸 | 60-2000# | 张 | 1 | 0.99837
742 | 伸缩梯拉杆 | 配螺丝 | 个 | 1 | 29.9512
743 | 手术间感应龙头弯管 | 无 | 个 | 1 | 139.7721
744 | 双通接头 | 无 | 套 | 1 | 13.9772
745 | 双头丝 | φ20 | 个 | 1 | 7.987
746 | 水龙头固定底座 | 不锈钢 | 个 | 1 | 14.9756
747 | 水箱 | 无 | 个 | 1 | 79.8698
748 | 水箱 |  | 个 | 1 | 79.8698
749 | 丝堵 | 镀锌DN15 | 个 | 1 | 1.9967
750 | 塑料下水管 | 无 | 根 | 1 | 1.9967
751 | 台式维修放大镜 | 带支架光源 | 个 | 1 | 49.9186
752 | 铜阀芯 | DN25 | 个 | 1 | 17.9707
753 | 铜内丝三通 | 1216 | 个 | 1 | 17.9707
754 | 铜内丝直接 | 4分 1/2 | 个 | 1 | 7.987
755 | 铜锁芯（汇莱达） | 单开 | 把 | 1 | 4.9919
756 | 铜锁芯（瑞豹） | 单开 | 把 | 1 | 29.9512
757 | 铜外丝接头 | φ20 | 个 | 1 | 3.9935
758 | 铜叶片锁芯 | 通开 | 个 | 1 | 22.9626
759 | 筒灯 | 2.5寸6W | 个 | 1 | 14.2268
760 | 筒灯 | 5.5cm | 套 | 1 | 26.956
761 | 外丝弯头 | 1216 | 个 | 1 | 17.9707
762 | 万用表 | UT136b优利德 | 把 | 1 | 132.7835
763 | 腕带 | 成人（急诊） | 根 | 1 | 0.97667
764 | 维修用吸锡带 | 3M | 个 | 1 | 9.9837
765 | 文件柜电箱锁 | 103-25 | 把 | 1 | 4.4927
766 | 文件柜电箱锁 | 103-25 | 把 | 1 | 4.4927
767 | 五孔插座 | 无 | 个 | 1 | 10.2832
768 | 五芯电缆 | YJV4*35+1*16 | 米 | 1 | 134.7802
769 | 锡膏 | 30g带针头 | 个 | 1 | 13.9772
770 | 洗涤盆翻板 | XS005 | 个 | 1 | 21.9642
771 | 洗手盆翻板 | 不锈钢 | 个 | 1 | 14.9756
772 | 洗衣机出水管 | 无 | 米 | 1 | 2.9951
773 | 下水翻板 | 不锈钢 | 套 | 1 | 74.8779
774 | 线槽带背胶 | 24*14 | 根 | 1 | 14.9756
775 | 悬挂式无灯架紫外线灯具 | 0.9/30W | 套 | 1 | 55.9088
776 | 压力真空表 | -01-0.5mpa | 个 | 1 | 219.6419
777 | 延时冲洗阀 | 脚踏中体6分 | 个 | 1 | 54.9105
778 | 氧气减压器 | 浮标式 | 套 | 1 | 289.5279
779 | 氧气手推车 | 无 | 个 | 1 | 174.7151
780 | 氧气终端转换器 | 德标转国标 | 个 | 1 | 119.8047
781 | 医用脚踏开关 | 3m | 个 | 1 | 76.8747
782 | 医用水龙头开关 | 脚踏大体 | 个 | 1 | 59.9023
783 | 医用弯管水龙头 | 含大体脚踏开关 | 套 | 1 | 77.873
784 | 乙炔 |  | 瓶 | 1 | 355.4205
785 | 荧光灯圆形环形灯管 | 6500K 22W | 个 | 1 | 29.9512
786 | 圆钉 | 无 | 斤 | 1 | 5.6907
787 | 圆丝 | 16# | Kg | 1 | 14.433
788 | 直通延时阀 | φ16 | 个 | 1 | 184.6989
789 | 智能测电笔 | 德力西R2899 | 支 | 1 | 64.8942
790 | 中性耐候胶 | 793 | 瓶 | 1 | 13.9772
791 | 专利球阀 | 4分 | 个 | 1 | 21.9642
792 | 坐便器配件 | 无 | 套 | 1 | 44.9267
793 | 利器盒 | 30L | 个 | 1 | 20